## HOME
2026-07-28
. . .
. . .
PROGRAMMI PER IL CALCOLO DEI "CONNETTORI A SECCO AL-FER"
INFORMAZIONI PER TUTTI I FOGLI:
DATA:
CANTIERE:
PROGETTISTA:
ISTRUZIONI PER L'UTILIZZO DEL FOGLIO ELETTRONICO:
1) Per la navigazione attraverso i vari fogli di calcolo utilizzare gli appositi
pulsanti. L'utente verrà indirizzato al programma o alla scheda prescelta.
2) Il calcolo viene effettuato modificando le celle in GIALLO:
3) L'ordine con cui si completa un dimensionamento è il seguente:
-a- Dalla scheda HOME si inseriscono i dati relativi alla data, al cantiere
e al progettista;
-b- Dimensionamento del numero di connettori per trave attraverso le
schede dei programmi disponibili;
-c- Stampa dell'anteprima, relazione di calcolo, posizionamento,etc..;
-d- Aggiornamento dei dati nella scheda Distinta connettori;
-e- Si ripetono le fasi dalla b alla d per il nuovo solaio;
Via dei castagni, 7 - 37141 Montorio (VR)
al-fer@al-fer.it www.al-fer.it
Tel./Fax: 045 8840780
La ditta Al-fer srl rende disponibile il presente software, rimane responsabilità dell'utente utilizzatore il controllo dei risultati e l'idonea progettazione dei connettori, nonché le conseguenze sul loro impiego.
Programma per il calcolo di solai a doppia orditura. Verifica solamente la trave principale.
Programma per il calcolo di solai a singola orditura. Verifica i travetti CON o SENZA isolante.
SEMPLICE ORDITURA
DOPPIA ORDITURA

## INTERFACCIA A.3
[6 empty] | INDICE | [7 empty] | DIMENSIONAMENTO DI SOLAI IN LEGNO-CALCESTRUZZO CON CONNETTORI A SECCO AL-FER SECONDO IL METODO AGLI STATI LIMITE
1 CARATTERISTICHE GEOMETRICHE DELLA SEZIONE: | [13 empty] | DATA: | 2026-07-28 |  | CANTIERE: |  |  | . . . | [5 empty] | PROGETTISTA: |  | . . . |  |  |  | SIGLA SOLAIO: |  |  | A
2 AZIONI: | [13 empty] | FASE 1: SCELTA NORMATIVA | [5 empty] | GEOMETRIA SEZ RESISTENTE | [5 empty] | FASE 6: CONNETTORI AL-FER |  |  |  | FASE 7: POSIZIONAMENTO CONNETTORI AL-FER
3 CARATTERISTICHE DI SOLLECITAZIONE: | [13 empty] | D.M. 17/01/2018 | [11 empty] | Diametro Conn. | φ | 16 | mm | Int. Estremità ie = | 210 | mm |  |  | 17 | connettori/trave
4 CARATTERISTICHE DEI MATERIALI: | [13 empty] | Coeff. Sic. C. Permanenti |  |  | gG1 | 1.3 | [7 empty] | sagomatura cls | LC | 40 | mm | Int. Mezzeria im = | 400 | mm |  |  | 5.9649 | connettori/mq
[14 empty] | Coeff. Sic. C. Perm.nti portati |  |  | gG2 | 1.3 | [7 empty] | h. esagono 17 mm | E | 0 | mm | Int. Efficace ieff. = | 257.5 | mm |  |  | 0 | cm scarto
5 CONDIZIONE DI CARICO PIU' GRAVOSA: | [13 empty] | Coeff. Sic. C. Variabili |  |  | gQ | 1.5 | [7 empty] | h. Tondo 16 mm | Lf | 20 | mm
6 VERIFICA DI RESISTENZA AGLI STATI LIMITE ULTIMI A t = 0 : | [13 empty] | Coeff. Sic. legno Massiccio |  |  | gM,M | 1.5 | [7 empty] | Infissione Legno | LW | 100 | mm
7 VERIFICA DI RESISTENZA AGLI STATI LIMITE ULTIMI FINALI A t = ∞ : | [13 empty] | Coeff. Sic. legno Lamellare |  |  | gM,L | 1.45 | [7 empty] | Lunghezza totale | LTOT | 160 | mm
[14 empty] | Coeff. Sic. Calcestruzzo |  |  | gcls | 1.5 | [8 empty] | Connettore Tipo | Standard
8 VERIFICA AGLI STATI LIMITE DI ESERCIZIO : | [13 empty] | Coeff. Sic. Connettore |  |  | gS | 1.3 |  | interasse cls collaborante = |  |  | 60 | cm |  | Suggerimenti:
[14 empty] | FASE 2: SCELTA GEOMETRIA | [5 empty] | FASE 4: AZIONI | [5 empty] | FASE 5: MATERIALI |  |  |  | FASE 8: VERIFICHE
[14 empty] | Sezione Resistente Legno e Cls | [5 empty] | Permanenti | [5 empty] | calcestruzzo | [5 empty] | t=0 tempo zero |  |  |  | VISUALIZZA TENSIONI
[14 empty] | Spessore CLS | s | 5 | cm |  |  | P. specifico iso | ρISO= | 50 | Kg/m3 |  |  | Classe | Rck30 - C25/30 |  |  | cls, Estradosso cappa | σcls, max | -6.7506 | N/mm2 | ≤ | -14.1667 | VERIFICATO
[14 empty] | Spessore assito | t | 2 | cm |  |  | P. spec. Assito | ρt= | 600 | Kg/m3 |  |  | Res. cilindrica | fck | 25 | N/mm2 | cls, Intradosso cappa | σcls, min | 3.4471 | N/mm2 | ≤ | 1.197
[14 empty] | Spessore isolante | H iso | 0 | cm |  |  | P. spec. Trave | ρlegno= | 600 | Kg/m3 |  |  | Modulo elastico | Ed | 31475.8062 | N/mm2 | Legno tensoflessione |  | 0.71048 |  | ≤ | 1 | VERIFICATO
[14 empty] | Spazio isolante | B iso | 0 | cm | [8 empty] | Massa | ρk | 2500 | Kg/m3 | Legno taglio | τl, max | 0.45181 | N/mm2 | ≤ | 1.931 | VERIFICATO
[14 empty] | Base travi | b | 14 | cm |  |  | Peso proprio | Gk,1 | 163.6 | Kg/m2 |  |  | Coeff. Res. Traz cls | h | 1 |  | Connettore taglio | Fconn,max | 8763.077 | N | ≤ | 16201.7107 | VERIFICATO
[14 empty] | Altezza travi | h | 19 | cm |  |  | Non strutturali | Gk,2 | 250 | Kg/m2 |  |  | Viscosità | φ oo, to | 2 |  | Deformazione Freccia | u tot, ist | 7.3773 | mm | = | L / | 643.8657
[14 empty] | Interasse Travi | i | 60 | cm |  |  | Totale | Gk,tot | 413.6 | Kg/m2 |  |  | Legno |  |  |  | t=∞ tempo infinito
[14 empty] | luce Netta | Ln | 460 | cm |  |  | Accidentali | [5 empty] | trave |  | puntellata |  | cls, Estradosso cappa | σcls, max | -4.5926 | N/mm2 | ≤ | -14.1667 | VERIFICATO
[14 empty] | incremento | Lt-Ln | 15 | cm |  |  | destinazione d'uso |  | Civili abitazioni |  |  |  | Classe | GL24h |  |  | cls, Intradosso cappa | σcls, min | 1.2277 | N/mm2 | ≤ | 1.197
[14 empty] | luce di Calcolo | Lt | 475 | cm |  |  | Variabile | Qk,1 | 200 | Kg/m2 |  |  | Res. trazione | fm,k | 24 | N/mm2 | Legno tensoflessione |  | 0.75125 |  | ≤ | 1 | VERIFICATO
[14 empty] | FASE 3: COEFF. CORRETTIVI | [5 empty] | Utente | Qk,2 | 0 | Kg/m2 |  |  | Res. Taglio | fv,k | 3.5 | N/mm2 | Legno taglio | τl, max | 0.47384 | N/mm2 | ≤ | 1.931 | VERIFICATO
[15 empty] | CLASSE SERVIZIO | 1 | t=20° Uaria < 65% |  |  | Totale | Qk,tot | 200 | Kg/m2 |  |  | Modulo el. | E0, m | 11500 | N/mm2 | Connettore taglio | Fconn,max | 8925.933 | N | ≤ | 16201.7107 | VERIFICATO
[15 empty] | Kdef | 0.6 |  |  |  | ψ21 | 0.3 |  | ψ21 UTENTE | 0 |  | Massa | ρk | 3.85 | KN/m3 | Deformazione Freccia | u tot, fin | 12.7157 | mm | = | L / | 373.5536
[14 empty] | Classe di durata dei carichi | [5 empty] | Valore del carico di progetto | [5 empty] | Connettore a secco AL-FER |  |  |  | Verifica intradosso soletta | Verificato |  |  | rete soletta | 6mm/20x20
[14 empty] | c. permanente |  | c. accidentale |  |  |  | Perm. + Acc | II | qd,II | 5.0261 | KN/m |  | Rigid. Ultima | Ku | 8057.8619 | N/mm | Rispetto armatura trasv. Min | Verificato |  | Acciaio cordolo |  | Nessuno | ø 10
[14 empty] | p. proprio > 10 anni |  | media durata |  |  |  | Solo Perm. | I | qd,I | 3.2261 | KN/m |  | Rigid. Servizio | KSER | 12086.7928 | N/mm | Area strettamente necessaria | Verificato |  |  | As,min[mm2]= | 0
[14 empty] | Kmod | 0.6 | Kmod |  | 0.8 |  | Combinaz. + gravosa: |  |  | Perm. + Acc |  |  | Resist. Rottura | fu,k | 593 | N/mm2 | Rispetto scorrimento | Verificato |  |  | As,d[mm2]= | 0 | SEZIONE
SCHEDE
[16 empty] | HOME |  | RELAZIONE |  |  | POSIZIONAMENTO |  |  | DATI UTENTE |  |  | VERIFICA FUOCO |  | VERIFICA CLS | SEZIONE E CONNETTORE | STAMPA |  | DOPPIA ORDITURA |  |  | DISTINTA
TABELLE IMPIEGATE NEL PROGRAMMA
[14 empty] | SCELTA DELLA NORMATIVA | [5 empty] | gG1 | 1.3 |  |  |  |  | gM(massiccio) | 1.5 |  |  | rete | Sezione mm2/m | passo | Area 1 diametro |  | Sezione mm2/m | Sezione mm2 | Passo
[14 empty] | EUROCODICE 5 | [5 empty] | gG2 | 1.3 |  |  |  |  | gM (lamellare) | 1.45 |  |  | 5mm/10x10 | 196 | 100 | 19.6 |  | 0 | 0 | 0
DIMENSIONAMENTO DI SOLAI IN LEGNO-CALCESTRUZZO CON CONNETTORI A SECCO AL-FER SECONDO IL METODO AGLI STATI LIMITE | [13 empty] | D.M. 14/01/2008 | [5 empty] | gQ | 1.5 |  |  |  |  | tipo di legname scelto | LAMELLARE |  |  | 5mm/15x15 | 131 | 150 | 19.5522 |  | 0 | 0 | 0
[14 empty] | D.M. 17/01/2018 | [5 empty] | gCls | 1.5 |  |  |  |  | gM(legno impiegato) | 1.45 |  |  | 5mm/20x20 | 98 | 200 | 19.6 |  | 0 | 0 | 0
1 CARATTERISTICHE GEOMETRICHE DELLA SEZIONE: | [12 empty] | INDICE | UTENTE | [5 empty] | gS (connettore) | 1.3 | [8 empty] | 6mm/10x10 | 283 | 100 | 28.3 |  | 0 | 0 | 0
[30 empty] | 6mm/15x15 | 189 | 150 | 28.209 |  | 0 | 0 | 0
altezza sezione di cls | [9 empty] | s = | 50 | mm | [17 empty] | 6mm/20x20 | 142 | 200 | 28.4 |  | 142 | 28.4 | 200
altezza assito | [9 empty] | t = | 20 | mm | [17 empty] | 8mm/10x10 | 502 | 100 | 50.2 |  | 0 | 0 | 0
altezza isolante | [9 empty] | H iso= | 0 | mm | [17 empty] | 8mm/15x15 | 335 | 150 | 50 |  | 0 | 0 | 0
spazio isolante su assito: in genere si sceglie pari alla larghezza della trave in legno | [9 empty] | B iso= | 0 | mm | [17 empty] | 8mm/20x20 | 252 | 200 | 50.4 |  | 0 | 0 | 0
base della sezione di legno | [9 empty] | b = | 140 | mm |  | CLASSI DI SERVIZIO | [5 empty] | Kdef | Kdef | [13 empty] | 142 | 28.4 | 200
altezza sezione di legno | [9 empty] | h = | 190 | mm |  | 1 |  | t=20° Uaria < 65% |  |  |  | 0.6 | 0.6
interasse travi di legno | [9 empty] | i = | 600 | mm |  | 2 |  | t=20° Uaria ≥ 85% |  |  |  | 0.8 | 0
luce netta | [9 empty] | Ln= | 4600 | mm |  | 3 |  | t>20° Uaria > 85% |  |  |  | 2 | 0
luce di calcolo | [9 empty] | Lt = | 4750 | mm |  |  |  | t=20° Uaria < 65% |  |  |  |  | 0.6
diametro dei connettori | [9 empty] | φ = | 16 | mm | [17 empty] | ACCIAIO CORDOLO | Area
passo dei connettori alle estremità | [9 empty] | ie = | 210 | mm | [17 empty] | ø 6 | 28.4 | 0 | 0
passo dei connettori in mezzeria | [9 empty] | im = | 400 | mm |  | Kmod | [15 empty] | ø 8 | 50 | 0 | 0
passo efficace connettori |  |  |  | = 0,75 x ie + 0,25 x im | [5 empty] | ieff. = | 257.5 | mm |  | legno massiccio / lamellare | [7 empty] | ACCIDENTALI |  |  |  | PERMANENTI |  |  |  | ø 10 | 79 | 0 | 0
[13 empty] | INDICE | CLASSI DI SERVIZIO |  |  | 1 | 2 | 3 |  |  | 1 | 2 | 3 |  | 1 | 2 | 3 |  | ø 12 | 113 | 0 | 0
2 AZIONI: | [29 empty] | ø 14 | 154 | 0 | 0
[14 empty] | CLASSI DI DURATA DEL CARICO | [15 empty] | ø 16 | 201 | 0 | 0
Normativa impiegata nel calcolo
Si possono adoperare due normative che si differenziano ben poco: | [13 empty] | permanente |  |  | 0.6 | 0.6 | 0.5 | [6 empty] | 0.6 | 0 | 0 |  |  |  |  | 0
|  |  | 1) | EUROCODICE 5 | [9 empty] | lunga durata |  |  | 0.7 | 0.7 | 0.55 |  |  | 0 | 0 | 0 |  |  |  | 0.6
|  |  | 2) | D.M. 14/01/2008 | [9 empty] | media durata |  |  | 0.8 | 0.8 | 0.65 |  |  | 0.8 | 0.8 | 0.65
[14 empty] | breve durata |  |  | 0.9 | 0.9 | 0.7 |  |  | 0 | 0 | 0
Normativa impiegata nel calcolo: | [9 empty] | Normativa = | D.M. 17/01/2018 |  |  | istantaneo |  |  | 1.1 | 1.1 | 0.9 |  |  | 0 | 0 | 0 | [5 empty] | 3 | Nessuno | 3
[22 empty] | 0.8 | 0.8 | 0.65 | 0.8 |  |  |  |  | 1 | 1 tondo | 0
Carichi Permanenti Strutturali | [29 empty] | 2 | 2 tondi | 0
[32 empty] | 3 |  | 3
Peso specifico Cls | [9 empty] | ρCLS = | 25 | kN/m3
Peso specifico isolante | [9 empty] | ρISO= | 0.5 | kN/m3
Peso specifico legno travi | [9 empty] | ρL = | 6 | kN/m3
Peso specifico legno assito | [9 empty] | Ρa = | 6 | kN/m3
Strutturali cappa Cls |  |  |  | = (ρCLS x s) | [5 empty] | Gk,1, Cls = | 1.25 | kN/m2
Strutturali isolante |  |  |  | = (ρiso x H Iso) - (ρiso x B iso x H iso)/i | [5 empty] | Gk,1,iso = | 0 | kN/m2
Strutturali cls altezza isolante |  |  |  | = (ρCLS x B iso x H iso)/i | [5 empty] | Gk,1,iso soletta = | 0 | kN/m2 |  | CARICHI ACCIDENTALI
Strutturali assito |  |  |  | = (ρA x t) | [5 empty] | Gk,1, assito = | 0.12 | kN/m2 | [5 empty] | EC5 |  | D.M. 14/01/08 |  | EC5 | D.M. 14/01/08 |  |  | EUROCODICE 5
Strutturali trave |  |  |  | = (ρL x h x b)/i | [5 empty] | Gk,1, trave = | 0.266 | kN/m2 |  |  |  | Qk,1 | Qk,1 | ψ21 |  | ψ21 |  | ψ21 | ψ21 |  |  | D.M. 14/01/2008
[14 empty] | Sottotetti |  | 1 | 0 | 0 |  | 0 |  | 0 | 0
Totale Carichi Permanenti Strutturali |  |  |  | = (ρL x h x b)/i + (ρA x t) + (ρCLS x s) + [(ρiso x H iso)- (ρiso x B iso x H iso)/i]+ (ρCLS x B iso x H iso)/i | [5 empty] | Gk,1 = | 1.636 | kN/m2 |  | Civili abitazioni |  | 2 | 2 | 0.2 |  | 0.3 |  | 0.2 | 0.3
Totale Carichi Permanenti Strutturali a metro lineare | [5 empty] | = Gk,1 x i |  |  |  | gk,1 = | 0.9816 | kN/m |  | Ristoranti, uffici |  | 3 | 0 | 0.3 |  | 0.3 |  | 0 | 0
[14 empty] | Scuole |  | 3.5 | 0 | 0.6 |  | 0.6 |  | 0 | 0
Carichi Permanenti non Strutturali (portati) | [13 empty] | Teatri, chiese |  | 4 | 0 | 0.6 |  | 0.6 |  | 0 | 0
[14 empty] | Sale da ballo |  | 5 | 0 | 0.6 |  | 0.6 |  | 0 | 0
Sottofondo |  | ρs = | 7 | kN/m3 |  | spessore = | 10 | cm |  | Sott. = | 0.7 | kN/m2 |  | Biblioteche |  | 6 | 0 | 0.8 |  | 0.8 |  | 0 | 0
Caldana |  | ρc = | 12.5 | kN/m3 |  | spessore = | 6 | cm |  | Cald. = | 0.75 | kN/m2 |  | Vento e Neve |  | 0 | 0 | 0 |  | 0 |  | 0 | 0
Pavimento | [9 empty] | Pav. = | 0.4 | kN/m2 |  | Utente |  | 0 | 0
Tramezzi | [9 empty] | Tram. = | 1.2 | kN/m2 |  |  |  |  | 2 |  |  |  |  | 0.2 | 0.3 | 0.3
Altri Permanenti | [9 empty] | Altri Perm. = |  | kN/m2
[10 empty] | somma i carichi precedenti | 3.05
Totale carichi Permanenti non Strutturali | [8 empty] | riceve input da programma | Gk,2 = | 2.5 | kN/m2
Totale Carichi Permanenti non Strutturali a metro lineare | [5 empty] | = Gk,2 x i |  |  |  | gk,2 = | 1.5 | kN/m
Totale carichi Permanenti | [9 empty] | Gk = | 4.136 | kN/m2
Totale Carichi Permanenti a metro lineare | [9 empty] | gk = | 2.4816 | kN/m
Carichi Variabili
Coefficiente di combinazione delle azioni variabili
[6 empty] | EC5 | D.M.08
|  | Qk |  |  |  | ψ21 | ψ21 | [6 empty] | CLS
Sottotetti |  | 1 | kN/m2 |  |  | 0 | 0 | [6 empty] | classe cls |  | r | fck | Rck |  | Ed | fcd | r | fck | Rck |  | Ec,m | fcd |  | h1 = | h1 =
Civili abitazioni |  | 2 | kN/m2 |  |  | 0.2 | 0.3 | [6 empty] | Rck20 - C16/20 |  | 2500 | 16 | 20 |  | 28607.9049 | 9.0667 | 0 | 0 | 0 |  | 0 | 0 | Rck20 - C16/20 | 1 | 0
Ristoranti, uffici |  | 3 | kN/m2 |  |  | 0.3 | 0.3 | [6 empty] | Rck25 - C20/25 |  | 2500 | 20 | 25 |  | 29961.9511 | 11.3333 | 0 | 0 | 0 |  | 0 | 0 | Rck25 - C20/25 | 1 | 0
Scuole |  | 3.5 | kN/m2 |  |  | 0.6 | 0.6 | [6 empty] | Rck30 - C25/30 |  | 2500 | 25 | 30 |  | 31475.8062 | 14.1667 | 2500 | 25 | 30 |  | 31475.8062 | 14.1667 | Rck30 - C25/30 | 1 | 1
Teatri, chiese |  | 4 | kN/m2 |  |  | 0.6 | 0.6 | [6 empty] | Rck35 - C28/35 |  | 2500 | 28 | 35 |  | 32308.2497 | 15.8667 | 0 | 0 | 0 |  | 0 | 0 | Rck35 - C28/35 | 1 | 0
Sale da ballo |  | 5 | kN/m2 |  |  | 0.6 | 0.6 | [6 empty] | Rck37 - C30/37 |  | 2500 | 30 | 37 |  | 32836.568 | 17 | 0 | 0 | 0 |  | 0 | 0 | Rck37 - C30/37 | 1 | 0
Bibblioteche |  | 6 | kN/m2 |  |  | 0.8 | 0.8 | [6 empty] | Rck45 - C35/45 |  | 2500 | 35 | 45 |  | 34077.1462 | 19.8333 | 0 | 0 | 0 |  | 0 | 0 | Rck45 - C35/45 | 1 | 0
Vento e Neve |  | 0 | kN/m2 |  |  | 0 | 0 | [6 empty] | Rck50 - C40/50 |  | 2500 | 40 | 50 |  | 35220.4623 | 22.6667 | 0 | 0 | 0 |  | 0 | 0 | Rck50 - C40/50 | 1 | 0
Utente |  | 0 | kN/m2 | [10 empty] | LECA 1400 |  | 1400 | 20 | 25 |  | 15000 | 11.3333 | 0 | 0 | 0 |  | 0 | 0 | LECA 1400 | 0.78182 | 0 | [5 empty] | C14
[14 empty] | LECA 1600 |  | 1600 | 30 | 35 |  | 20000 | 17 | 0 | 0 | 0 |  | 0 | 0 | LECA 1600 | 0.83636 | 0 | [5 empty] | C16
[14 empty] | LECA 1800 |  | 1800 | 40 | 45 |  | 25000 | 22.6667 | 0 | 0 | 0 |  |  | 0 | LECA 1800 | 0.89091 | 0 | [5 empty] | C18
Totale carichi Variabili | [9 empty] | Qk = | 2 | kN/m2 |  | UTENTE |  | 1550 | 20 | 30 |  | 17500 | 11.3333 | 0 | 0 | 0 |  | 0 | 0 | UTENTE | 0.82273 | 0 | [5 empty] | C20
Totale carichi Variabili a metro lineare | [5 empty] | = Qk x i |  |  |  | qk = | 1.2 | kN/m | [9 empty] | 2500 | 25 | 30 |  | 31475.8062 | 14.1667 |  |  | 1 | [5 empty] | C22
Coefficiente di combinazione delle azioni variabili | [35 empty] | C24
C27
Sicurezza: | [9 empty] | Normativa = | D.M. 17/01/2018 | [24 empty] | C30
[6 empty] | EC5 | D.M.08 | [28 empty] | C35
Coefficiente parziale di sicurezza azioni permanenti | [5 empty] | 1.35 | 1.3 |  |  | gG1 = | 1.3 | [24 empty] | C40
Coefficiente parziale di sicurezza azioni permanenti portati | [5 empty] | 1.35 | 1.3 |  |  | gG2 = | 1.3 | [24 empty] | C45
Coefficiente parziale di sicurezza azioni variabili | [5 empty] | 1.5 | 1.5 |  |  | gQ = | 1.5 | [24 empty] | C50
D30
Destinazione d'uso, tipologia di carico di esercizio | [10 empty] | Civili abitazioni | [24 empty] | D35
Coefficiente di combinazione quasi permanente | [9 empty] | ψ21 = | 0.3 |  |  | CLASSI DEL LEGNO | [21 empty] | D40
[14 empty] | Classe | fm,k | ft,0,k | fv,k | E0, mean | ρm | 1 = m.; 2 = L. | fm,k | ft,0,k | fv,k | E0, mean |  | ρm / ρK (lamellare) | 1 = m.; 2 = L. |  | ρK | ρK |  | X RELAZIONE |  |  |  | D50
3 CARATTERISTICHE DI SOLLECITAZIONE: | [12 empty] | INDICE | 3a Categoria C18 | 18 | 11 | 2 | 9000 | 380 | 1 | 0 | 0 | 0 | 0 |  | 0 | 0 |  | 320 | 0 |  | 0 |  |  |  | D60
[14 empty] | Pioppo e conifere C20 | 20 | 12 | 2.2 | 9500 | 390 | 1 | 0 | 0 | 0 | 0 |  | 0 | 0 |  | 330 | 0 |  | 0 |  |  |  | D70
Schema statico: | [13 empty] | Pioppo e conifere C22 | 22 | 13 | 2.4 | 10000 | 410 | 1 | 0 | 0 | 0 | 0 |  | 0 | 0 |  | 340 | 0 |  | 0 |  |  |  | GL24h
[14 empty] | 2a Categoria C24 | 24 | 14 | 2.5 | 11000 | 420 | 1 | 0 | 0 | 0 | 0 |  | 0 | 0 |  | 350 | 0 |  | 0 |  |  |  | GL28h
Si considera uno schema statico cautelativo del tipo in semplice apoggio | [13 empty] | 1a Categoria C30 | 30 | 19 | 3 | 12000 | 460 | 1 | 0 | 0 | 0 | 0 |  | 0 | 0 |  | 380 | 0 |  | 0 |  |  |  | GL32h
Taglio sollecitante | [9 empty] | T = | p x l / 2 |  |  | Pioppo e conifere C35 | 35 | 21 | 3.4 | 13000 | 480 | 1 | 0 | 0 | 0 | 0 |  | 0 | 0 |  | 400 | 0 |  | 0 |  |  |  | GL36h
Momento sollecitante | [9 empty] | M = | p x l 2/ 8 |  |  | Pioppo e conifere C40 | 40 | 24 | 3 | 14000 | 500 | 1 | 0 | 0 | 0 | 0 |  | 0 | 0 |  | 420 | 0 |  | 0 |  |  |  | GL24c
[14 empty] | Latifoglie D30 | 30 | 18 | 3 | 10000 | 640 | 1 | 0 | 0 | 0 | 0 |  | 0 | 0 |  | 530 | 0 |  | 0 |  |  |  | GL28c
Combinazioni di carico: | [13 empty] | Latifoglie D35 | 35 | 21 | 3.4 | 10000 | 670 | 1 | 0 | 0 | 0 | 0 |  | 0 | 0 |  | 560 | 0 |  | 0 |  |  |  | GL32c
[14 empty] | LAMELLARE GL24h | 24 | 16.5 | 2.7 | 11600 | 380 | 2 | 0 | 0 | 0 | 0 |  | 0 | 0 |  | 380 | 0 |  | 0 |  |  |  | GL36c
I = | SOLO PERMANENTI | [12 empty] | LAMELLARE GL28h | 28 | 19.5 | 3.2 | 12600 | 410 | 2 | 0 | 0 | 0 | 0 |  | 0 | 0 |  | 410 | 0 |  | 0 |  |  |  | Abete/N S1
[14 empty] | LAMELLARE GL32h | 32 | 22.5 | 3.8 | 13700 | 430 | 2 | 0 | 0 | 0 | 0 |  | 0 | 0 |  | 430 | 0 |  | 0 |  |  |  | Abete/N S2
Carico di progetto alla comb. Solo permanenti | [5 empty] | = gk,1 x gG1+ gk,2 x gG2 |  |  |  | Fd, I = | 3.2261 | kN/m |  | LAMELLARE GL36h | 36 | 26 | 4.3 | 14700 | 450 | 2 | 0 | 0 | 0 | 0 |  | 0 | 0 |  | 450 | 0 |  | 0 |  |  |  | Abete/N S3
Taglio sollecitante | [5 empty] | = ( gk,1 x gG1+ gk,2 x gG2 ) x L / 2 |  |  |  | Tmax,d = | 7.6619 | kN |  | UTENTE | [6 empty] | 24 | 19.2 | 3.5 | 11500 |  | 385 | 2 |  |  | 385 |  | 0 |  |  |  | Abete/C S1
Momento sollecitante | [5 empty] | = ( gk,1 x gG1+ gk,2 x gG2 ) x L x L / 8 |  |  |  | Mmax,d = | 9.0986 | kN m | [14 empty] | LAMELLARE |  |  | valore che serve per rifollamento | [5 empty] | Abete/C S2
Abete/C S3
II = | PERMANENTI + ACCIDENTALI | [34 empty] | Larice/N S1
Larice/N S2
Carico di progetto alla comb. Permanenti + Accidentali | [5 empty] | = gk,1 x gG1+ gk,2 x gG2 + qk x gQ |  |  |  | Fd, II = | 5.0261 | kN/m |  | KSER | [21 empty] | Larice/N S3
Taglio sollecitante di progetto | [5 empty] | = [(gk,1x gG1 + gk,2x gG2) + qk x gQ] x L / 2 |  |  |  | Tmax,d = | 11.9369 | kN | [8 empty] | LAMELLARE |  | MASSICCIO | [12 empty] | Conifere S1
Momento sollecitante di progetto | [5 empty] | = [(gk,1 + gk,2) x gG + qk x gQ] x Lx L / 8 |  |  |  | Mmax,d = | 14.1751 | kN m |  | DIN 1052:2004 | [6 empty] | 12086.7928 | [14 empty] | Conifere S2
Conifere S3
III = | SOLO ACCIDENTALI | [12 empty] | DOC. NICOLE | [8 empty] | 12086.7928 | [12 empty] | Castagno S
Querce S
Carico di progetto alla comb. Solo Accidentali | [9 empty] | Fd, III = | 1.8 | kN/m |  | EN 1995:2004 | [8 empty] | 10510.2546 |  |  | K SER DI CALCOLO | [9 empty] | Latifoglie S
Taglio sollecitante di progetto | [9 empty] | Tmax,d = | 4.275 | kN | [8 empty] | 12086.7928 |  | 10510.2546 |  |  | 12086.7928 | [9 empty] | UTENTE
Momento sollecitante di progetto | [9 empty] | Mmax,d = | 5.0766 | kN m
4 CARATTERISTICHE DEI MATERIALI: | [12 empty] | INDICE
Cls
VALORI CARATTERISTICI
Classe di cls assegnta | [9 empty] | classe = | Rck30 - C25/30
Resistenza caratteristica a compressione cubica | [9 empty] | fck, cube = | 30 | N/mm2
Resistenza caratteristica a compressione cilindrica | [5 empty] | = 0,83 x fck, cube |  |  |  | fck = | 25 | N/mm2
Valore medio della resistenza cilindrica | [5 empty] | = fck + 8 |  |  |  | fcm = | 33 | N/mm2
Resistenza media a trazione semplice | [5 empty] | = 0,3 x fck2/3 |  |  |  | fc,t,m = | 2.565 | N/mm2
Resistenza caratteristica a trazione | [5 empty] | = 0,7 x fc,t,m |  |  |  | fc,t,k, 0,05 = | 1.7955 | N/mm2
Modulo elastico medio secante | [5 empty] | = 22000 x (fcm/10)^0,3 |  |  |  | Ec,m = | 31475.8062 | N/mm2
Massa volumica | [9 empty] | ρ0,k = | 25 | kN/m3
SICUREZZA
coefficiente parziale di sicurezza relativo al calcestruzzo (EC5 = D.M.08) | [9 empty] | gCls = | 1.5
VALORI DI PROGETTO
coefficiente riduttivo per le resistenze di lunga durata | [9 empty] | a = | 0.85 | N/mm2
Resistenza di progetto a compressione cilindrica | [5 empty] | = (0,85 x fck)/gCLS |  |  |  | fcd = | 14.1667 | N/mm2
Resistenza di progetto a trazione | [5 empty] | = fc,t,k, 0,05 / gCls |  |  |  | fc,t,d = | 1.197 | N/mm2
Modulo elastico di progetto impiegato nel calcolo | [9 empty] | Ed = Ec,m = | 31475.8062 | N/mm2
TABELLA DEI CLS MAGGIORMENTE IMPIEGATI E VALORI USUALI DI CALCOLO
classe cls |  | ρ0,k | fck | Rck | EEC5 | Ed, NTC | fcd
Rck20 - C16/20 |  | 25 | 16 | 20 | 28820.6129 | 28607.9049 | 9.0667
Rck25 - C20/25 |  | 25 | 20 | 25 | 30200.4932 | 29961.9511 | 11.3333
Rck30 - C25/30 |  | 25 | 25 | 30 | 31447.1614 | 31475.8062 | 14.1667
Rck35 - C28/35 |  | 25 | 28 | 35 | 32588.1078 | 32308.2497 | 15.8667
Rck37 - C30/37 |  | 25 | 30 | 37 | 33019.4346 | 32836.568 | 17
Rck45 - C35/45 |  | 25 | 35 | 45 | 34625.4852 | 34077.1462 | 19.8333
Rck50 - C40/50 |  | 25 | 40 | 50 | 35547.1053 | 35220.4623 | 22.6667
LECA 1400 |  | 15 | 16 | 25 | 15000 | 15000 | 9.0667
LECA 1600 |  | 17 | 25 | 35 | 20000 | 20000 | 14.1667
VISCOSITA'
coefficiente di viscosità a tempo infinito | [9 empty] | φ oo, to = | 2
Modulo elastico efficace a tempo infinito |  |  |  |  | = Ecd,to /(1+φ oo, to) |  |  |  |  | Ec,eff,∞ = | 10491.9354 | N/mm2
Legno
VALORI CARATTERISTICI
|  |  | fm,k | ft,0,k | fv,k | E0, mean | ρK
|  | 3a Categoria C18 = | 18 | 11 | 2 | 9000 | 320
|  | 2a Categoria C24 = | 24 | 14 | 2.5 | 11000 | 350
|  | 1a Categoria C30 = | 30 | 19 | 3 | 12000 | 380
|  | Pioppo e conifere C35 = | 35 | 21 | 3.4 | 13000 | 400
|  | Pioppo e conifere C40 = | 40 | 24 | 3 | 14000 | 420
|  | Latifoglie D30 = | 30 | 18 | 3 | 10000 | 530
|  | LAMELLARE GL24h = | 24 | 16.5 | 2.7 | 11600 | 380
|  | LAMELLARE GL28h = | 28 | 19.5 | 3.2 | 12600 | 410
|  | LAMELLARE GL32h = | 32 | 22.5 | 3.8 | 13700 | 430
|  | LAMELLARE GL36h = | 36 | 26 | 4.3 | 14700 | 450
VALORI CARATTERISTICI ASSEGNATI
Classe di legno assegnata | [9 empty] | classe = | GL24h
Resistenza caratteristica a flesssione | [9 empty] | fm,k = | 24 | N/mm2
Resistenza caratteristica a trazione parallela alla fibratura | [9 empty] | ft,0,k = | 19.2 | N/mm2
Resistenza caratteristica a taglio | [9 empty] | fv,k = | 3.5 | N/mm2
Modulo di elasticità medio parallelo alla fibratura | [9 empty] | E0,mean = | 11500 | N/mm2
Modulo di elasticità caratteristico parallelo alla fibratura | [9 empty] | E0, 0,05 = |  | N/mm2
Peso specifico caratteristico materiale | [9 empty] | ρ0,k = | 385 | Kg/m3
SICUREZZA
Coefficienti parziali gM per le proprietà dei materiali
|  |  | gM,mass. | gM,lamell.
EUROCODICE 5 |  |  | 1.3 | 1.25
D.M. 14/01/2008 |  |  | 1.5 | 1.45
Tipologia di legno assegnata | [10 empty] | LAMELLARE
Tipologia di normativa considerata | [10 empty] | D.M. 17/01/2018
Coefficienti parziali gM per le proprietà dei materiali assegnato | [9 empty] | gM = | 1.45
CLASSI DI DURATA DEL CARICO | [5 empty] | LEGGENDA CLASSE DI DURATA DEI CARICHI:
permanente |  | >10 anni |  |  |  | COME AD ESEMPIO IL PESO PROPRIO
lunga durata |  | da 6 mesi a 10 anni |  |  |  | CARICHI DI ESERCIZIO NEI LOCALI ADIBITI A DEPOSITO.
media durata |  | da 1 settimana a 6 mesi |  |  |  | CARICHI DI ESERCIZIO IN GENERALE (es: abitazioni,uffici, altro)
breve durata |  | meno di una settimana |  |  |  | NEVE
istantaneo |  | ----- |  |  |  | VENTO E CARICHI ECCEZIONALI
Classe di durata dei carichi permanenti assegnata | [9 empty] | Classe permanenti = | c. permanente
Classe di durata del carico Variabile assegnata | [9 empty] | Classe variabile = | media durata
CLASSI DI SERVIZIO
La durata del carico e l’umidità del legno influiscono sulle proprietà resistenti del legno.
1 = | t=20° Uaria < 65% |  | ELEMENTI LIGNEI POSTI ALL'INTERNO DEGLI EDIFICI IN AMBIENTI CONDIZIONATI;
2 = | t=20° Uaria ≥ 85% |  | ELEMENTI LIGNEI POSTI ALL'ESTERNO DEGLI EDIFICI MA PROTETTI, ALMENO PARZIALMENTE, DALLE INTERPERIE
E DALL'IRRAGGIAMENTO SOLARE DIRETTO;
3 = | t>20° Uaria > 85% |  | ELEMENTI LIGNEI POSTI ALL'ESTERNO DEGLI EDIFICI DIRETTAMENTE ESPOSTI ALLE INTERPERIE.
Classe di servizio assegnata | [9 empty] | Classe di servizio = | 1
KMOD
[10 empty] | Kmod permanenti = | 0.6
[10 empty] | Kmod variabili = | 0.8
Se una combinazione di carico comprende azioni appartenenti a differenti classi di durata del carico si dovrà scegliere un valore di Kmod
che corrisponde all'azione di minore durata.
Valore di Kmod utilizzato nel calcolo | [9 empty] | Valore di Kmod assegnato = | 0.8
KDEF
Valore di Kdef assegnato | [9 empty] | Kdef = | 0.6
RESISTENZA DI CALCOLO
I valori di calcolo per le proprietà del materiale a partire dai valori caratteristici si assegnano quindi con riferimento combinato alle classi di servizio
e alle classi di durata del carico.
Classe di legno assegnata | [9 empty] | classe = | GL24h
Resistenza di progetto a flesssione | [5 empty] | = Kmod x fm,k / gM |  |  |  | fm,d = | 13.2414 | N/mm2
Resistenza di progetto a trazione parallela alla fibratura | [5 empty] | = Kmod x ft,0,k / gM |  |  |  | ft,0,d = | 10.5931 | N/mm2
Resistenza di progetto a taglio | [5 empty] | = Kmod x fv,k / gM |  |  |  | fv,d = | 1.931 | N/mm2
Modulo di elasticità medio parallelo alla fibratura | [9 empty] | E0,mean = | 11500 | N/mm2
Modulo di elasticità caratteristico parallelo alla fibratura | [9 empty] | E0, 0,05 = |  | N/mm2
Peso specifico caratteristico materiale | [9 empty] | ρ0,k = | 385 | Kg/m3
RIFOLLAMENTO
Valore caratteristico al rifollamento |  |  |  |  | = 0,082 x (1 - 0,01 x φ) x ρ0,k |  |  |  |  | fh,0,k = | 26.5188 | N/mm2
Valore di progetto al rifollamento |  |  |  |  | = Kmod x fh,0,k / gM |  |  |  |  | fh,0,d = | 14.6311 | N/mm2
Connettore
VALORI CARATTERISTICI
Resistenza caratteristica allo snervamento ( del connettore) | [9 empty] | fy,k = | 851 | N/mm2
Resistenza caratteristica a rottura ( del connettore) | [9 empty] | fu,k = | 593 | N/mm2
Momento plastico del connettore |  |  |  |  | = 0,24 x fu,k x φ^ 2,7 |  |  |  |  | My,k = | 253740.5566 | N/mm2
Modalità di rottura del connettore secondo l'unione legno-acciaio piastre spesse ( t > d):
Lunghezza di infissione del connettore nella trave | [9 empty] | LW = | 100 | mm
Modalità di rottura Ib |  |  |  |  | = fh,0,k x Lw x φ |  |  |  |  | RK,I = | 42430.08 | N
Modalità di rottura IIb |  |  |  |  | = fh,0,k x φ x Lw x[(2+(4*My,k)/(fh,0,k x φ x Lw^2))^0,5] |  |  |  |  | RK,II = | 21062.224 | N
Modalità di rottura IIIb |  |  |  |  | = 2,3 x[ My,k x fh,0,k x φ ]^0,5 |  |  |  |  | RK,III = | 23864.9048 | N
La capacità portante a taglio caratteristica di ciascun connettore sarà assunta come il minore dei valori corripsondenti
tre modalità di rottura.
Capacità portante caratteristica a taglio minima |  |  |  |  | = min [ RK,I ; RK,II RK,III ] |  |  |  |  | RK,min = | 21062.224 | N
Secondo la CNR-DT 206/2007 è possibile considerare il contributo alla resistenza ad estrazione in modo semplificato valutando tale resistenza
in termini di una certa percentale della resistenza minore alla johansen.
Percentuale della resistenza alla johansen per estrazione | [9 empty] | % j = | 100 | %
Resistenza caratteristica ad estrazione del connettore | [5 empty] | = RK,min x %j |  |  |  | F ax,Rk = | 21062.224 | N
Capacità portante caratteristica a taglio assunta | [5 empty] | = RK,min + F ax,Rk /4 |  |  |  | RK = | 26327.78 | N
SICUREZZA
Coeff. parziale di sicurezza della resistenza del connettore | [9 empty] | g connettore = | 1.3
RESISTENZA DI CALCOLO
Capacità portante di progetto a taglio assunta |  |  |  |  | = Kmod x RK / gM |  |  |  |  | Rd = | 16201.7107 | N
RIGIDEZZA DELLA CONNESSIONE
Rigidezza di servizio del connettore per unioni legno-legno | [5 empty] | = (ρ0,k ^1,5) x φ /20 |  |  |  | KSER,L = | 6043.3964 | N/mm
Rigidezza di servizio del connettore per unioni legno-cls | [5 empty] | = KSER,L x 2 |  |  |  | KSER = | 12086.7928 | N/mm
Rigidezza ultima del connettore | [5 empty] | = (2/3) x KSER |  |  |  | KU = | 8057.8619 | N/mm
5 CONDIZIONE DI CARICO PIU' GRAVOSA: | [12 empty] | INDICE
Si deve considerare la condizione di carico più severa per la verifica flessionale in relazione al rapporto Md/ Kmod
I = | SOLO PERMANENTI
Momento sollecitante | [5 empty] | = [(gk,1 + gk,2) x gG ] x L x L / 8 |  |  |  | M I,d = | 9.0986 | kN m
Rapporto Md/ Kmod | [9 empty] | MI,d / Kmod,p = | 15.1643 | kN m
II = | PERMANENTI + ACCIDENTALI
Momento sollecitante di progetto | [5 empty] | = [(gk,1 + gk,2) x gG + qk x gQ] x Lx L / 8 |  |  |  | MII,d = | 14.1751 | kN m
Rapporto Md/ Kmod | [9 empty] | MII,d / Kmod,v = | 17.7189 | kN m
Rapporto più severo | [5 empty] | = max( MI,d / Kmod,p;MII,d / Kmod,v ) |  |  |  | M,d / Kmod severo = | 17.7189 | kN m
Combinazione delle azioni considerata maggiormente gravosa | [9 empty] | Combinazione = | II
Nome della combinazione | [10 empty] | Perm. + Acc
Momento sollecitante in mezzeria della combinazione più severa | [9 empty] | M,d = | 14.1751 | kN m
Taglio sollecitante in mezzeria della combinazione più severa | [9 empty] | T,d = | 11.9369 | kN
6 VERIFICA DI RESISTENZA AGLI STATI LIMITE ULTIMI A t = 0 : | [12 empty] | INDICE
CLS | [6 empty] | b'eff = L/5 + bcord
interasse travi di legno | [9 empty] | i = | 600 | mm
larghezza collaborante teorica | [9 empty] | L/5+b = | 1090 | mm
Larghezza collaborante della soletta | [5 empty] | = min (i ; L/5 + b) |  |  |  | ic = | 600 | mm
Area della soletta | [5 empty] | =( ic * s ) |  |  |  | A1,s = | 30000 | mm2
Momento d'inerzia della soletta rispetto al proprio baricentro | [5 empty] | =( ic * s^3 )/12 |  |  |  | I1,s = | 6250000 | mm4
Area del cls che è all'altezza dell'isolante | [5 empty] | =( H iso * B iso) |  |  |  | A1,iso = | 0 | mm2
Momento d'inerzia del cls al'ltezza dell'isolante rispetto al proprio baricentro | [5 empty] | =( B iso * H iso^3)/12 |  |  |  | I1,iso = | 0 | mm4
Area della sezione resistente di cls | [5 empty] | =A1,s + A1,iso |  |  |  | A1 = | 30000 | mm2
Baricentro della soletta | [5 empty] | =(s/2 + Iso + t +h) |  |  |  | yG,sol = | 235 | mm
Baricentro dell'isolante | [5 empty] | =(H iso/2 + t +h) |  |  |  | yG,Iso = | 210 | mm
Baricentro totale del cls (rispetto lembo inferiore trave legno) | [5 empty] | =(A1,s *yG,sol + A1,iso*yG,iso)/(( ic * s )+(H iso * B iso)) |  |  |  | yG1 = | 235 | mm
distanza dal baricentro della soletta al baricentro totale del cls | [5 empty] | =yG,sol - yG1 |  |  |  | d1,s = | 0 | mm
distanza dal baricentro dell'isolante al baricentro totale del cls | [5 empty] | =yG,iso - yG1 |  |  |  | d1,iso = | -25 | mm
Area della sezione resistente di cls | [5 empty] | =A1,s + A1,iso |  |  |  | A1 = | 30000 | mm2
Modulo elastico medio secante di progetto | [5 empty] | = Ed |  |  |  | E1 = | 31475.8062 | N/mm2
Momento d'inerzia della sezione di cls rispetto al proprio baricentro | [5 empty] | = I1,s + A1,s*(d1,s^2) + I1,iso + A1,iso*(d1,iso^2) |  |  |  | I1 = | 6250000 | mm4
Rigidezza flessionale della sez. di cls | [5 empty] | = Ed * I1 = E1 * I1 |  |  |  | E1 I1 = | 196723788812.621 | N mm2
Rigidezza assiale della sez. di cls | [5 empty] | = E1 * A1 |  |  |  | E1 A1 = | 944274186.3006 | N
Fattore di riduzione del cls | [9 empty] | g1 = | 0.070423
LEGNO
Area della sezione resistente di legno | [5 empty] | = b * h |  |  |  | A2 = | 26600 | mm2
Modulo elastico medio del legno | [5 empty] | = E0,mean |  |  |  | E2 = | 11500 | N/mm2
Mom. d'inerzia sez. di legno rispetto al proprio baricentro | [5 empty] | = b * h^3 /12 |  |  |  | I2 = | 80021666.6667 | mm4
Rigidezza flessionale della sez. del legno | [5 empty] | = E0,mean * I2 |  |  |  | E2 I2 = | 920249166666.667 | N mm2
Rigidezza assiale della sez. del legno | [9 empty] | E2 A2 = | 305900000 | N
Fattore di riduzione del legno | [9 empty] | g2 = | 1
CARATTERISTICHE DELLA SEZIONE MISTA OMOGENEIZZATA A LEGNO t = 0
Si devovono considerare i casi estremi di rigidezza:
K = 0 RIGIDEZZA NULLA
I due materiali sono sconnessi e lavorano in parallelo
Rigidezza flessionale del sistema sconnesso | [5 empty] | = E1 * I1 + E2 * I2 |  |  |  | (E I)0 = | 1.117e+12 | N mm2
Rigidezza assiale del sistema sconnesso | [9 empty] | (E A)0 = | 231050582.1946 | N
Ovviamente non esiste il baricentro perché le sezioni non lavorano insieme
K = 00 RIGIDEZZA INFINITA
Questo caso vede le due sezioni lavorare al massimo con una connessione perfetta ovvero infinita
Si lavora come nel c.a. omogeneizzando l'area di cls ad area di legno.
Baricentro della sezione perfettamente connessa | [9 empty] | yG,00 = | 200.744 | mm
Dist. dal bar.ntro del legno al bar.ntro della sez. connessa | [5 empty] | = yG,00 - h/2 |  |  |  | a2,00 = | 105.744 | mm
Dist. dal baricentro del cls al baricentro della sez. connessa | [5 empty] | = yG1 - yG,00 |  |  |  | a1,00 = | 34.256 | mm
Distanza dal baricentro del legno al baricentro del cls | [5 empty] | = a2,00 + a1,00 |  |  |  | a = | 140 | mm
Rigidezza flessionale del sistema connesso perfettamente | [5 empty] | = (E I)0 + (E A)0 * a^2 |  |  |  | (E I)00 = | 5.6456e+12 | N mm2
RIGIDEZZA DELLA CONNESSIONE SEMIRIGIDA
Questo caso vede le due sezioni lavorare con una rigidezza efficace, ovvero intermedia rispetto ai casi estremi precedenti.
Distanza dal baricentro del legno al baricentro del cls | [5 empty] | = yG1 - h/2 = a1 + a2 |  |  |  | a = | 140 | mm
Dist. dal baricentro del legno al baricentro della sez. connessa | [9 empty] | a2,eff. = | 24.9997 | mm
Dist. dal baricentro del cls al baricentro della sezione connessa | [5 empty] | = a - a2 |  |  |  | a1,eff. = | 115.0003 | mm
Baricentro della sezione composta | [5 empty] | = h/2 + a2 |  |  |  | yG,eff. = | 119.9997 | mm
Rigidezza flessionale efficace del sistema effett.nte connesso | [9 empty] | (E I)eff. = | 2.1876e+12 | N mm2
Rapporto di efficienza | [9 empty] | η = | 0.23642
CALCOLO E VERIFICA DELLE TENSIONI A TEMPO "0"
Una volta ottenuta la rigidezza efficace della membratura sarà possibile determinare, le sollecitazioni normali e flessionali agenti su ciascun elemento.
Ricordo la combinazione più gravosa | [9 empty] | combinazione più severa = | II
Ricordo il momento sollecitante della combinazione più severa | [9 empty] | M,d = | 14.1751 | KN m
Cls
Sollecitazione normale baricentrica agente sul cls | [9 empty] | N1 = | 49553.1142 | N
[11 empty] | 49.5531 | KN
[11 empty] | 4955.3114 | Kg
Sollecitazione flettente baricentrica agente sul cls | [9 empty] | M1 = | 1274716.5248 | N mm
Tensione normale baricentrica | [5 empty] | = N1 / A1 |  |  |  | σ1 = | -1.6518 | N/mm2
Tensione normale flessionale al lembo superiore | [5 empty] | = (M1 / I1) * (d1,s + s/2) |  |  |  | σm,1 sup = | 5.0989 | N/mm2
Tensione normale flessionale | [5 empty] | = (M1 / I1) * (d1,iso + H iso/2) |  |  |  | σm,1 inf = | 5.0989 | N/mm2
Tensione normale totale al lembo superiore | [5 empty] | = σ1 - σm,1 sup |  |  |  | σ1,sup,0 = | -6.7506 | N/mm2
Tensione normale totale al lembo inferiore | [5 empty] | = σ1 + σm,1 inf |  |  |  | σ1,inf,0 = | 3.4471 | N/mm2
Verifica delle tensioni su cls
Verifica della tensione normale al lembo superiore | [5 empty] | = σ1,sup,0 < fcd |  |  |  | σ1,sup,0 = | -6.7506 | N/mm2
[10 empty] | fcd = | -14.1667 | N/mm2
VERIFICATO
Verifica della tensione normale al lembo inferiore
Sollecitazione presente | [5 empty] | =SE σ1,inf,0 > ; traz.; compr. |  |  |  | Sollecitazione di | trazione
Se la sollecitazione è di trazione allora la verfica sarà | [5 empty] | = σ1,inf,0 < fctd |  |  |  | σ1,inf,0 = | 3.4471 | N/mm2
[10 empty] | fctd = | 1.197 | N/mm2
formula di verifica
Quando il cls è parecchio teso allora posare rete rete 8/20x20
Se la sollecitazione è di compressione allora la verfica sarà | [5 empty] | = σ1,inf,0 < fcd |  |  |  | σ1,inf,0 = | 0 | N/mm2
[10 empty] | fcd = | 0 | N/mm2
Verifiva della tensione al lembo inferiore
Valore da inserire nell'interfaccia | [10 empty] | 1.197
Legno
Sollecitazioni nel trave di legno nel caso di solaio non puntellato
Combinazioni di carico:
Totale Carichi Permanenti Strutturali |  |  |  | = (ρL x h x b)/i + (ρA x t) + (ρCLS x s) + [(ρiso x H iso)- (ρiso x B iso x H iso)/i]+ (ρCLS x B iso x H iso)/i | [5 empty] | Gk,1 = | 1.636 | kN/m2
[10 empty] | gk,1 = | 0.9816 | kN/m
Carico di progetto alla comb. Solo permanenti | [5 empty] | = gk,1 x gG1 |  |  |  | Fd, I = | 1.2761 | kN/m
Taglio sollecitante | [5 empty] | = ( gk,1 x gG1+ gk,2 x gG2 ) x L / 2 |  |  |  | Tmax,d = | 3030.69 | N
Momento sollecitante | [5 empty] | = ( gk,1 x gG1+ gk,2 x gG2 ) x L x L / 8 |  |  |  | Mmax,d = | 3598944.375 | N mm
Mom. d'inerzia sez. di legno rispetto al proprio baricentro | [5 empty] | = b * h^3 /12 |  |  |  | I2 = | 80021666.6667 | mm4
Tensione normale flessionale | [5 empty] | = (M2 / I2) * h/2 |  |  |  | σm,2 = | 4.2726 | N/mm2
[9 empty] | tensione nella sola trave di legno caso puntellato o non | σm,2 = | 0 | N/mm2 |  | SE PUNTELLATA |  | = | 0
[14 empty] | SE NON PUNTELLATA |  | = | valore
Coeff. delle ridistribuzioni delle tensioni e delle disomopgeneità | [5 empty] | = 0,7 se rettangolare ; = 1 altre sezioni |  |  |  | Km = | 0.7
Ricordo la resistenza di progetto a flesssione | [5 empty] | = Kmod x fm,k / gM |  |  |  | fm,d = | 13.2414 | N/mm2
Verifica a tensoflessione
[10 empty] | A) | 0
VERIFICATO
[10 empty] | B) | 0
Verifica a tensoflessione positiva se entrambe le condizioni sono soddisfatte | [10 empty] | VERIFICATO
0
[10 empty] | Verifica a tensoflessione = | VERIFICATO | 1
Sforzo di taglio agente nell'elemento d'anima (legno) | [9 empty] | t,2 = | 0.1709 | N/mm2
Resistenza di progetto a taglio | [5 empty] | = Kmod x fv,k / gM |  |  |  | fv,d = | 1.931 | N/mm2
La verifica deve comportare | [5 empty] | = t,2 < fV,d |  |  |  |  | VERIFICATO | 1
2
[10 empty] | Le sollecitazine sono verificate ???? | o.k
Sollecitazione normale baricentrica agente sul legno | [9 empty] | N2 = | 49553.1142 | N
[11 empty] | 49.5531 | KN
[11 empty] | 4955.3114 | Kg
Sollecitazione flettente baricentrica agente sul cls | [9 empty] | M2 = | 5962963.741 | N mm
Tensione normale baricentrica | [5 empty] | = N2 / A2 |  |  |  | σ2 = | 1.8629 | N/mm2 |  | σ2, estradosso = | 5.2162 | N/mm2
Tensione normale flessionale | [5 empty] | = (M2 / I2) * h/2 |  |  |  | σm,2 = | 7.0791 | N/mm2 |  | σ2, intradosso = | 8.942 | N/mm2
Ricordo il taglio sollecitante della combinazione più severa | [9 empty] | T,d = | 11.9369 | KN
Sforzo di taglio agente nell'elemento d'anima (legno) | [9 empty] | t,2 = | 0.45181 | N/mm2
Verifica delle tensioni normali su legno a t = 0
Tipologia di sezione esaminata | [5 empty] | = SE b è diverso da h allora sez rettangolare |  |  |  | Sezione = | rettangolare
Coeff. delle ridistribuzioni delle tensioni e delle disomopgeneità | [5 empty] | = 0,7 se rettangolare ; = 1 altre sezioni |  |  |  | Km = | 0.7
Siccome generalmente la tensione sull'asse z è nulla, si dovrà verificare entrambe lecondizioni:
Ricordo la resistenza di progetto a flesssione | [5 empty] | = Kmod x fm,k / gM |  |  |  | fm,d = | 13.2414 | N/mm2
Resistenza di progetto a trazione parallela alla fibratura | [5 empty] | = Kmod x ft,0,k / gM |  |  |  | ft,0,d = | 10.5931 | N/mm2
Verifica a tensoflessione
[5 empty] | A) |  |  |  |  | A) | 0.71048
VERIFICATO
[5 empty] | B) |  |  |  |  | B) | 0.55009
VERIFICATO
valore per la verifica a tensoflessione | [5 empty] | = max (A;B) |  |  |  |  | 0.71048
Verifica a tensoflessione positiva se entrambe le condizioni sono soddisfatte | [9 empty] | Verifica a tensoflessione = | VERIFICATO
Verifica delle tensioni tangenziali su legno a t = 0
Azione tangenziale sollecitante | [9 empty] | t,2 = | 0.45181 | N/mm2
Resistenza di progetto a taglio | [5 empty] | = Kmod x fv,k / gM |  |  |  | fv,d = | 1.931 | N/mm2
La verifica deve comportare | [5 empty] | = t,2 < fV,d |  |  |  |  | VERIFICATO
Connettore
imin = ie
Ricordo il taglio sollecitante della combinazione più severa | [9 empty] | T,d = | 11.9369 | KN
Forza a cui è sottoposto ciascun connettore | [9 empty] | F,d = | 8.7631 | KN
[11 empty] | 876.3077 | Kg
[11 empty] | 8763.077 | N
La verifica si esegue controllando che la forza agente sia inferiore della resistenza di progetto della connessione:
Ricordo la resistenza di progetto della connessione | [9 empty] | Rd = | 16201.7107 | N
Verifica della connessione | [5 empty] | = F,d < Rd |  |  |  |  | VERIFICATO
7 VERIFICA DI RESISTENZA AGLI STATI LIMITE ULTIMI FINALI A t = ∞ : | [12 empty] | INDICE
A tempo infinito si modificano i parametri di rigidezza dei materiali attraverso coefficienti di viscosità, pari a Kdef per i legno e per il collegamento legno-cls,
e di viscosità f per il cls.
CLS t = ∞
Coefficiente di viscosità f(∞,t0) a tempo infinito | [5 empty] | = vedi tabella cap 11.2.10.7 |  |  |  | f(∞,t0) = | 2
Rigidezza ultima del connettore | [5 empty] | = Ku / (1+Kdef) |  |  |  | KU,∞ = | 5036.1637 | N/mm
Modulo elastico medio secante di progetto a tempo infinito | [6 empty] | = E1 / (1 + f(∞,t0)) |  |  | E1,∞ = | 10491.9354 | N/mm2
Area della soletta | [5 empty] | =( ic * s ) |  |  |  | A1,s = | 30000 | mm2
Momento d'inerzia della soletta rispetto al proprio baricentro | [5 empty] | =( ic * s^3 )/12 |  |  |  | I1,s = | 6250000 | mm4
Area del cls che è all'altezza dell'isolante | [5 empty] | =(Iso * b) |  |  |  | A1,iso = | 0 | mm2
Momento d'inerzia del cls al'ltezza dell'isolante rispetto al proprio baricentro | [5 empty] | =( B iso * H iso^3)/12 |  |  |  | I1,iso = | 0 | mm4
Area della sezione resistente di cls | [5 empty] | =A1,s + A1,iso |  |  |  | A1 = | 30000 | mm2
Baricentro della soletta | [5 empty] | =(s/2 + Iso + t +h) |  |  |  | yG,sol = | 235 | mm
Baricentro dell'isolante | [5 empty] | =( H iso/2 + t +h) |  |  |  | yG,Iso = | 210 | mm
Baricentro totale del cls (rispetto lembo inferiore trave legno) | [5 empty] | =(A1,s *yG,sol + A1,iso*yG,iso)/(( i * s )+(H iso * B iso)) |  |  |  | yG1 = | 235 | mm
distanza dal baricentro della soletta al baricentro totale del cls | [5 empty] | =yG,sol - yG1 |  |  |  | d1,s = | 0 | mm
distanza dal baricentro dell'isolante al baricentro totale del cls | [5 empty] | =yG,iso - yG1 |  |  |  | d1,iso = | -25 | mm
Momento d'inerzia della sezione di cls rispetto al proprio baricentro | [5 empty] | = I1,s + A1,s*(d1,s^2) + I1,iso + A1,iso*(d1,iso^2) |  |  |  | I1 = | 6250000 | mm4
Rigidezza flessionale della sez. di cls | [5 empty] | = E1,∞ * I1 |  |  |  | E1,∞ I1 = | 65574596270.8736 | N mm2
Rigidezza assiale della sez. di cls | [5 empty] | =E1,∞ * A1 |  |  |  | E1,∞ A1 = | 314758062.1002 | N
Fattore di riduzione del cls | [9 empty] | g1,∞ = | 0.12438
LEGNO t = ∞
Coefficiente di viscosità Kdef a tempo infinito già assegnato | [5 empty] | = vedi tabella cap 4.4.8.1 |  |  |  | Kdef = | 0.6
Modulo elastico medio del legno | [6 empty] | = E2 / (1 + f(∞,t0)) |  |  | E2,∞ = | 7187.5 | N/mm2
Area della sezione resistente di legno | [5 empty] | = b * h |  |  |  | A2 = | 26600 | mm2
Mom. d'inerzia sez. di legno rispetto al proprio baricentro | [5 empty] | = b * h^3 /12 |  |  |  | I2 = | 80021666.6667 | mm4
Rigidezza flessionale della sez. di cls | [9 empty] | E2,∞ I2 = | 575155729166.667 | N mm2
Rigidezza assiale della sez. di cls | [9 empty] | E2,∞ A2 = | 191187500 | N
Fattore di riduzione del cls | [9 empty] | g2 = | 1
CARATTERISTICHE DELLA SEZIONE MISTA OMOGENEIZZATA A LEGNO A t=∞
Si devovono considerare i casi estremi di rigidezza:
K = 0 RIGIDEZZA NULLA
I due materiali sono sconnessi e lavorano in parallelo
Rigidezza flessionale del sistema sconnesso | [5 empty] | = E1,∞ * I1 + E2,∞ * I2 |  |  |  | (E I)0,∞ = | 640730325437.54 | N mm2
Rigidezza assiale del sistema sconnesso | [9 empty] | (E A)0,∞ = | 118941268.5981 | N
Ovviamente non esiste il baricentro perché le sezioni non lavorano insieme
K = 00 RIGIDEZZA INFINITA
Questo caso vede le due sezioni lavorare al massimo con una connessione perfetta ovvero infinita
Si lavora come nel c.a. omogeneizzando l'area di cls ad area di legno.
Baricentro della sezione perfettamente connessa | [9 empty] | yG,00,∞ = | 182.0966 | mm
Dist. dal bar.ntro del legno al bar.ntro della sez. connessa | [5 empty] | = yG,00 - h/2 |  |  |  | a2,00,∞ = | 87.0966 | mm
Dist. dal baricentro del cls al baricentro della sez. connessa | [5 empty] | = yG1 - yG,00 |  |  |  | a1,00,∞ = | 52.9034 | mm
Distanza dal baricentro del legno al baricentro del cls | [5 empty] | = a2,00 + a1,00 |  |  |  | a = | 140 | mm
Rigidezza flessionale del sistema connesso perfettamente | [5 empty] | = (E I)0 + (E A)0 * a^2 |  |  |  | (E I)00,∞ = | 2.972e+12 | N mm2
RIGIDEZZA DELLA CONNESSIONE SEMIRIGIDA
Questo caso vede le due sezioni lavorare con una rigidezza efficace, ovvero intermedia rispetto ai casi estremi precedenti.
Distanza dal baricentro del legno al baricentro del cls | [5 empty] | = yG1 - h/2 = a1 + a2 |  |  |  | a = | 140 | mm
Dist. dal baricentro del legno al baricentro della sez. connessa | [9 empty] | a2,eff. = | 23.7953 | mm
Dist. dal baricentro del cls al baricentro della sezione connessa | [5 empty] | = a - a2 |  |  |  | a1,eff. = | 116.2047 | mm
Baricentro della sezione composta | [5 empty] | = h/2 + a2 |  |  |  | yG,eff. = | 118.7953 | mm
Rigidezza flessionale efficace del sistema effett.nte connesso | [9 empty] | (E I)eff.,∞ = | 1.2776e+12 | N mm2
Rapporto di efficienza | [9 empty] | η = | 0.27321
CALCOLO E VERIFICA DELLE TENSIONI A TEMPO "∞"
Una volta ottenuta la rigidezza efficace della membratura sarà possibile determinare, le sollecitazioni normali e flessionali agenti su ciascun elemento.
Ricordo la combinazione più gravosa | [9 empty] | combinazione più severa = | II
Ricordo il momento sollecitante della combinazione più severa | [9 empty] | M,d = | 14.1751 | KN m
Cls
Sollecitazione normale baricentrica agente sul cls | [9 empty] | N1 = | 50474.0259 | N
[11 empty] | 50.474 | KN
[11 empty] | 5047.4026 | Kg
Sollecitazione flettente baricentrica agente sul cls | [9 empty] | M1 = | 727534.7593 | N mm
Tensione normale baricentrica | [5 empty] | = N1 / A1 |  |  |  | σ1 = | -1.6825 | N/mm2
Tensione normale flessionale | [5 empty] | = (M1 / I1) * (d1,s + s/2) |  |  |  | σm,1 sup = | 2.9101 | N/mm2
[6 empty] | = (M1 / I1) * (d1,iso + Iso/2) |  |  |  | σm,1 inf = | 2.9101 | N/mm2
Tensione normale totale al lembo superiore | [5 empty] | = σ1 - σm,1,sup |  |  |  | σ1,sup,0 = | -4.5926 | N/mm2
Tensione normale totale al lembo inferiore | [5 empty] | = σ1 + σm,1,inf |  |  |  | σ1,inf,0 = | 1.2277 | N/mm2
Verifica delle tensioni su cls
Verifica della tensione normale al lembo superiore | [5 empty] | = σ1,sup,0 < fcd |  |  |  | σ1,sup,∞ = | -4.5926 | N/mm2
[10 empty] | fcd = | -14.1667 | N/mm2
VERIFICATO
Verifica della tensione normale al lembo inferiore
Sollecitazione presente | [5 empty] | =SE σ1,inf,0 > ; traz.; compr. |  |  |  | Sollecitazione di | trazione
Se la sollecitazione è di trazione allora la verfica sarà | [5 empty] | = σ1,inf,0 < fctd |  |  |  | σ1,inf,∞ = | 1.2277 | N/mm2
[10 empty] | fctd = | 1.197 | N/mm2
NON VERIFICATO
Quando il cls è parecchio teso allora posare rete rete 8/20x20
Se la sollecitazione è di compressione allora la verfica sarà | [5 empty] | = σ1,inf,0 < fcd |  |  |  | σ1,inf,∞ = | 0 | N/mm2
[10 empty] | fcd = | 0 | N/mm2
0
Verifiva della tensione al lembo inferiore
Valore da inserire nell'interfaccia | [10 empty] | 1.197
Legno
Sollecitazione normale baricentrica agente sul legno | [9 empty] | N2 = | 50474.0259 | N
[11 empty] | 50.474 | KN
[11 empty] | 5047.4026 | Kg
Sollecitazione flettente baricentrica agente sul cls | [9 empty] | M2 = | 6381217.8612 | N mm
Tensione normale baricentrica | [5 empty] | = N2 / A2 |  |  |  | σ2 = | 1.8975 | N/mm2
Tensione normale flessionale | [5 empty] | = (M2 / I2) * h/2 |  |  |  | σm,2 = | 7.5756 | N/mm2
Ricordo il taglio sollecitante della combinazione più severa | [9 empty] | T,d = | 11.9369 | KN
Sforzo di taglio agente nell'elemento d'anima (legno) | [9 empty] | t,2 = | 0.47384 | N/mm2
Verifica delle tensioni normali su legno a t = ∞
Tipologia di sezione esaminata | [5 empty] | = SE b è diverso da h allora sez rettangolare |  |  |  | Sezione = | rettangolare
Coeff. delle ridistribuzioni delle tensioni e delle disomopgeneità | [5 empty] | = 0,7 se rettangolare ; = 1 altre sezioni |  |  |  | Km = | 0.7
Siccome generalmente la tensione sull'asse z è nulla, si dovrà verificare entrambe lecondizioni:
Ricordo la resistenza di progetto a flesssione | [5 empty] | = Kmod x fm,k / gM |  |  |  | fm,d = | 13.2414 | N/mm2
Resistenza di progetto a trazione parallela alla fibratura | [5 empty] | = Kmod x ft,0,k / gM |  |  |  | ft,0,d = | 10.5931 | N/mm2
Verifica a tensoflessione
[5 empty] | A) |  |  |  |  | A) | 0.75125
VERIFICATO
[5 empty] | B) |  |  |  |  | B) | 0.57961
VERIFICATO
valore per la verifica a tensoflessione | [5 empty] | = max (A;B) |  |  |  |  | 0.75125
Verifica a tensoflessione positiva se entrambe le condizioni sono soddisfatte | [9 empty] | Verifica a tensoflessione = | VERIFICATO
Verifica delle tensioni tangenziali su legno a t = ∞
Azione tangenziale sollecitante | [9 empty] | t,2 = | 0.47384 | N/mm2
Resistenza di progetto a taglio | [5 empty] | = Kmod x fv,k / gM |  |  |  | fv,d = | 1.931 | N/mm2
La verifica deve comportare | [5 empty] | = t,2 < fV,d |  |  |  |  | VERIFICATO
Connettore
imin = ie
Ricordo il taglio sollecitante della combinazione più severa | [9 empty] | T,d = | 11.9369 | KN
Forza a cui è sottoposto ciascun connettore | [9 empty] | F,d = | 8.9259 | KN
[11 empty] | 892.5933 | Kg
[11 empty] | 8925.933 | N
La verifica si esegue controllando che la forza agente sia inferiore della resistenza di progetto della connessione:
Ricordo la resistenza di progetto della connessione | [9 empty] | Rd = | 16201.7107 | N
Verifica della connessione | [5 empty] | = F,d < Rd |  |  |  |  | VERIFICATO
8 VERIFICA AGLI STATI LIMITE DI ESERCIZIO : | [12 empty] | INDICE
SOLAIO NON PUNTELLATO
Strutturali cappa Cls |  |  |  | = (ρCLS x s) | [5 empty] | Gk,1, Cls = | 1.25 | kN/m2
Strutturali isolante |  |  |  | = (ρiso x H Iso) - (ρiso x B iso x H iso)/i | [5 empty] | Gk,1,iso = | 0 | kN/m2
Strutturali cls altezza isolante |  |  |  | = (ρCLS x B iso x H iso)/i | [5 empty] | Gk,1,iso soletta = | 0 | kN/m2
Strutturali assito |  |  |  | = (ρA x t) | [5 empty] | Gk,1, assito = | 0.12 | kN/m2
Strutturali trave |  |  |  | = (ρL x h x b)/i | [5 empty] | Gk,1, trave = | 0.266 | kN/m2
Totale Carichi portati |  |  |  | = (ρL x h x b)/i + (ρA x t) + (ρCLS x s) + [(ρiso x H iso)- (ρiso x B iso x H iso)/i]+ (ρCLS x B iso x H iso)/i | [5 empty] | Gk,1 = | 1.636 | kN/m2
Totale Carichi Permanenti Strutturali a metro lineare | [5 empty] | = Gk,1 x i |  |  |  | gk,1 = | 0.9816 | kN/m
Rigidezza flessionale della sez. del legno | [5 empty] | = E0,mean * I2 |  |  |  | E2 I2 = | 920249166666.667 | N mm2
[10 empty] | Dt = | 1
Freccia istantanea dovuta a cls liquido | [9 empty] | ug 1,fin NON PUNTELLATO= | 7.0704 | mm |  | puntellata | 1
[14 empty] | non puntellata | 0
t = 0
nelle verifiche della freccia i parametri di rigidezza efficace della struttura mista legno-cls devono essere ricalcolati con riferimento al valore di
servizio Kser del sistema di collegamento.
Totale Carico travi a m lineare | [5 empty] | = Gk,1 x i |  |  |  | gk,1 = | 190 | kN/m
Freccia istantanea dovuta al getto della soletta liquida | [9 empty] | ucls,ist= | 0 | mm
Rigidezza di servizio del connettore per unioni legno-cls | [5 empty] | = KSER,L x 2 |  |  |  | KSER, 0 = | 12086.7928 | N/mm
Rigidezza assiale della sez. di cls a tempo zero | [5 empty] | = E1 * A1 |  |  |  | E1 A1 = | 944274186.3006 | N
Rigidezza flessionale della sez. di cls | [5 empty] | = Ed * I1 = E1 * I1 |  |  |  | E1 I1 = | 196723788812.621 | N mm2
Fattore di riduzione del cls | [9 empty] | g1,SLE,0 = | 0.10204
Rigidezza assiale della sez. del legno | [5 empty] | = E2 * A2 |  |  |  | E2 A2 = | 305900000 | N
Rigidezza flessionale della sez. del legno | [5 empty] | = E0,mean * I2 |  |  |  | E2 I2 = | 920249166666.667 | N mm2
Fattore di riduzione del cls | [9 empty] | g2,SLE,0 = | 1
Distanza dal baricentro del legno al baricentro del cls | [5 empty] | = yG1 - h/2= a1 + a2 |  |  |  | a = | 140 | mm
Dist. dal baricentro del legno al baricentro della sez. connessa | [9 empty] | a2,eff. = | 33.5354 | mm
Dist. dal baricentro del cls al baricentro della sezione connessa | [5 empty] | = a - a2 |  |  |  | a1,eff. = | 106.4646 | mm
Baricentro della sezione composta | [5 empty] | = h/2 + a2 |  |  |  | yG,eff. = | 128.5354 | mm
Rigidezza flessionale efficace del sistema effett.nte connesso | [9 empty] | (E I)eff.,SLE,0 = | 2.5532e+12 | N mm2
Verifica di deformazione ovvero della freccia istantanea a t = 0
Contributo della deformabilità a taglio del sistema legno-cls è assunto, a favore di sicurezza, pari a1/10 del contributo flessionale
[10 empty] | Dt = | 1
Totale Carichi Permanenti Strutturali a metro lineare | [5 empty] | = Gk,1 x i |  |  |  | gk,1 = | 0.9816 | kN/m
Totale Carichi Permanenti non Strutturali a metro lineare | [5 empty] | = Gk,2 x i |  |  |  | gk,2 = | 1.5 | kN/m
Totale Carichi Permanenti a metro lineare | [5 empty] | = gk,1 + gk,2 |  |  |  | gk = | 2.4816 | kN/m
Freccia istantanea dovuta a carichi permanenti (legno+assito+isolante+cls) | [9 empty] | ug 1,ist= | 2.5484 | mm |  | Caso in essere:
[9 empty] | verifica la presenza del caso puntellato non puntellato | ug 1,ist= | 2.5484 | mm |  | puntellata
Freccia istantanea dovuta a carichi permanenti portati | [9 empty] | ug 2,ist= | 3.8943 | mm
Freccia istantanea dovuta a carichi permanenti | [9 empty] | ug,ist= | 6.4427 | mm
Totale Carichi Permanenti non Strutturali a metro lineare | [5 empty] | = Gk,2 x i |  |  |  | qk = | 1.2 | kN/m
Freccia istantanea dovuta a carichi variabili | [9 empty] | uq,ist= | 3.1154 | mm
Coefficiente di combinazione quasi permanente | [9 empty] | ψ21 = | 0.3
Freccia istantanea totale in combinazione quasi permanente | [5 empty] | = ug,ist + ψ21 * uq,ist |  |  |  | utot,ist= | 7.3773 | mm
t = ∞
nelle verifiche della freccia i parametri di rigidezza efficace della struttura mista legno-cls devono essere ricalcolati con riferimento al valore di
servizio Kser del sistema di collegamento, modificato per effetto della viscosità del legno.
Rigidezza di servizio del connettore per unioni legno-cls | [5 empty] | = KSER,L x 2 |  |  |  | KSER, 0 = | 12086.7928 | N/mm
Coefficiente di viscosità Kdef a tempo infinito già assegnato | [5 empty] | = vedi tabella cap 4.4.8.1 |  |  |  | Kdef = | 0.6
Rigidezza di servizio a tempo infinito | [5 empty] | = KSER, 0 /(1+Kdef) |  |  |  | KSER, ∞ = | 7554.2455 | N/mm
Rigidezza flessionale della sez. di cls | [5 empty] | =E1,∞ * I1 |  |  |  | E1,∞ I1 = | 65574596270.8736 | N mm2
Rigidezza assiale della sez. di cls | [5 empty] | =E1,∞ * A1 |  |  |  | E1,∞ A1 = | 314758062.1002 | N
Fattore di riduzione del cls | [9 empty] | g1,SLE,∞ = | 0.17565
Rigidezza flessionale della sez. di cls | [9 empty] | E2,∞ I2 = | 575155729166.667 | N mm2
Rigidezza assiale della sez. di cls | [9 empty] | E2,∞ A2 = | 191187500 | N
Fattore di riduzione del cls | [9 empty] | g2,SLE,∞ = | 1
Distanza dal baricentro del legno al baricentro del cls | [5 empty] | = yG1 - h/2 = a1 + a2 |  |  |  | a = | 140 | mm
Dist. dal baricentro del legno al baricentro della sez. connessa | [9 empty] | a2,eff. = | 31.4031 | mm
Dist. dal baricentro del cls al baricentro della sezione connessa | [5 empty] | = a - a2 |  |  |  | a1,eff. = | 108.5969 | mm
Baricentro della sezione composta | [5 empty] | = h/2 + a2 |  |  |  | yG,eff. = | 31.4031 | mm
Rigidezza flessionale efficace del sistema effett.nte connesso | [9 empty] | (E I)eff.,SLE,∞ = | 1.4813e+12 | N mm2
Verifica di deformazione ovvero della freccia istantanea a t = ∞
Contributo della deformabilità a taglio del sistema legno-cls è assunto, a favore di sicurezza, pari a1/10 del contributo flessionale
[10 empty] | Dt = | 1
Totale Carichi Permanenti Strutturali a metro lineare | [5 empty] | = Gk,1 x i |  |  |  | gk,1 = | 0.9816 | kN/m
Totale Carichi Permanenti non Strutturali a metro lineare | [5 empty] | = Gk,2 x i |  |  |  | gk,2 = | 1.5 | kN/m
Totale Carichi Permanenti a metro lineare | [5 empty] | = gk,1 + gk,2 |  |  |  | gk = | 2.4816 | kN/m
[10 empty] | ug 1,fin= | 4.3925 | mm
[7 empty] | nel caso soluzione non puntellata |  |  | ug 1,fin NON PUNTELLATO= | 7.0704 | mm |  | Caso in essere:
[9 empty] | verifica la presenza del caso puntellato non puntellato | ug 1,fin= | 4.3925 | mm |  | puntellata
[10 empty] | ug 2,ist= | 6.7123 | mm
Freccia finale dovuta a carichi permanenti | [9 empty] | ug,fin= | 11.1048 | mm
[10 empty] | ug,fin= | 11.1048 | mm |  | per verifica caso trave puntellata
Totale Carichi Permanenti non Strutturali a metro lineare | [5 empty] | = Gk,2 x i |  |  |  | qk = | 1.2 | kN/m
Freccia istantanea dovuta a carichi permanenti | [9 empty] | uq,fin= | 5.3698 | mm
Coefficiente di combinazione quasi permanente | [9 empty] | ψ21 = | 0.3
Freccia finale totale in combinazione quasi permanente | [5 empty] | = ug,fin + ψ21 * uq,fin |  |  |  | utot,fin= | 12.7157 | mm | INDICE
Note on U30: -CLASSE DI SERVIZIO 1: ELEMENTI LIGNEI POSTI ALL'INTERNO DEGLI EDIFICI IN AMBIENTI CONDIZIONATI; -CLASSE DI SERVIZIO 2: ELEMENTI LIGNEI POSTI ALL'ESTERNO DEGLI EDIFICI MA PROTETTI, ALMENO PARZIALMENTE, DALLE INTERPERIE E DALL'IRRAGGIAMENTO SOLARE DIRETTO; -CLASSE DI SERVIZIO 3: ELEMENTI LIGNEI POSTI ALL'ESTERNO DEGLI EDIFICI DIRETTAMENTE ESPOSTI ALLE INTERPERIE.
Note on V33: LEGGENDA CLASSE DI DURATA DEI CARICHI ACCIDENTALI: - LUNGA DURATA: 6 mesi - 10 anni CARICHI DI ESERCIZIO NEI LOCALI ADIBITI A DEPOSITO. - MEDIA DURATA: 1 settimana - 6 mesi CARICHI DI ESERCIZIO IN GENERALE (es: abitazioni,uffici, altro.Classe frequentemente considerata) - BREVE DURATA: meno di una settimana NEVE - ISTANTANEO: VENTO E CARICHI ECCEZIONALI
Note on AB29: SE IL C. VARIABILE DESIDERATO E' TRA I PREDEFINITI LASCIARE VUOTA QUESTA CELLA. ALTRIMENTI SCEGLIERE UTENTE DALL'ELENCO DI SOPRA ED IMPOSTARE UN C. VARIABILE AD-HOC.
Note on AF27: PER LA SCELTA DELLA CLASSE DEL LEGNO SI RIPORTANO DI SEGUITO LE DENOMINAZIONI COMMERCIALI: abete, pino, larice, douglasia- 1a CATEGORIA C30 abete, pino, larice, douglasia- 2a CATEGORIA C24 abete, pino, larice, douglasia- 3a CATEGORIA C18 castagno,quercia,olmo,robinia D30
Note on AH23: η1 è direttamente proporzionale alla massa volumica del conglomerato
Note on AH24: COEFF. DI VISCOSITA' IN GENERALE ASSUMERE UN VALORE COMPRESO TRA 2 e 3. QUESTI VALORI SI RIFERISCONO A CLS ORDINARI MATURATI IN ATMOSFERA SECCA E A STRUTTURA PUNTELLATA PER ALMENO 28 GIORNI. PER VALUTAZIONI PIU' PRECISE: § 3.1.4 UNI EN 1992-1-1 § 11.2.10.7 D.M. 14/01/08
Note on AI26: La cella verifica le tensioni nella trave di legno nel caso di condizioni NON puntellate se visualizzi O.k Monento e Taglio sono verificati se visualizzi No Sollecitazioni non verificate
Note on AM20: SE IL VALORE OTTENUTO E' POSITIVO ALLORA IL CLS RISULTA TESO.
Note on AM27: SE IL VALORE OTTENUTO E' NEGATIVO ALLORA IL CLS RISULTA COMPRESSO.
Note on AQ23: Se non verificato, diminuire l'interasse dei connettori.
Note on AQ30: SE RISULTA NON VERIFICATO DIMINUIRE L'INTERASSE DEI CONNETTORI.
SOLETTA

## RELAZIONE A.3
[5 empty] | RELAZIONE DI CALCOLO STRUTTURALE | [5 empty] | SIGLA SOLAIO:
[5 empty] | SOLAI MISTI LEGNO-CALCESTRUZZO CON CONNETTORI A SECCO AL-FER | [5 empty] | A
Caratteristiche della connessione: Connettore a secco AL-FER | [8 empty] | Tipologia: | Standard
Materiale base del connettore: |  |  |  | Acciaio tipo 9sMnPb36
Res. Caratt. di rottura (Su connettore) |  |  |  | fu,k = | 593 | N/mm2
Diametro del connettore: |  |  |  | φ = | 16 | mm
Lunghezza connettore: |  |  |  | Lconn. = | 160 | mm
Lunghezza di infissione nella trave: |  |  |  | LW = | 100 | mm
Lunghezza esagono diametro 17 mm: |  |  |  | E = | 0 | mm
Lunghezza di infissione nel cls: |  |  |  | Lc = | 40 | mm
Resistenze per solai a semplice orditura con "assito continuo"
Resistenza di progetto connessione |  |  |  | Rd = | 16201.7107 | N
Rigidezza di servizio per unioni legno-cls |  |  |  | KSER = | 12086.7928 | N/mm
Rigidezza ultima per unioni legno-cls |  |  |  | Ku = | 8057.8619 | N/mm
1 Normativa di riferimento: |  |  |  |  | D.M. 17/01/2018
| Coefficiente Sicurezza Carichi Permanenti |  |  | gG = | 1.3
| Coefficiente Sicurezza Carichi Variabili |  |  | gQ = | 1.5
| Coefficiente Sicurezza Legno |  | LAMELLARE | gM = | 1.45
| Coefficiente Sicurezza Calcestruzzo |  |  | gcls = | 1.5
2 Dati di progetto:
| 2.1 Caratteristiche geometriche: | [6 empty] | trave lignea = | puntellata
| Spessore della soletta |  |  | s = | 50 | mm |  | i collaborante = | 600 | mm
| Spessore Isolante (Iso) |  |  | Iso = | 0 | mm
| Spessore assito (gap) |  |  | t = | 20 | mm
| base della sezione di legno |  |  | b = | 140 | mm
| altezza sezione di legno |  |  | h = | 190 | mm
| interasse travi di legno |  |  | i = | 600 | mm
| luce di calcolo |  |  | L = | 4750 | mm
| diametro dei connettori |  |  | φ = | 16 | mm
| passo dei connettori alle estremità |  |  | ie = | 210 | mm
| passo dei connettori in mezzeria |  |  | im = | 400 | mm
| passo efficace connettori |  |  | ieff. = | 257.5 | mm
2.2 Caratteristiche materiali:
| Legno: |  |  |  | GL24h |  |  | Calcestruzzo: |  |  | Rck30 - C25/30
| Resistenza caratteristica a flesssione |  |  | fm,k = | 24 | N/mm2 |  | Resist. caratt. Cubica |  | Rck = | 30 | N/mm2
| Resist. caratt. a traz. parall. fibratura |  |  | ft,0,k = | 19.2 | N/mm2 |  | Resist. caratt. Cilindrica |  | fck = | 25 | N/mm2
| Resistenza caratteristica a taglio |  |  | fv,k = | 3.5 | N/mm2 |  | Res. Media a trazione |  | fctm = | 2.565 | N/mm2
| Modulo di elast. medio parall. alla fibra |  |  | E0,mean = | 11500 | N/mm2 |  | Res. caratt. Traz. |  | fc,t,k = | 1.7955 | N/mm2
| Massa volumica media |  |  | ρ0,m = | 0 | KN/m3 |  | Modulo el. medio secante |  | Ec,m = | 31475.8062 | N/mm2
| Massa volumica caratteristica |  |  | ρ0,k = | 3.85 | KN/m3 |  | Massa volumica |  | ρ0,k = | 25 | KN/m3
| Fattore di deformazione |  |  | Kdef = | 0.6 |  |  | Coefficiente di Viscosità |  | φ oo, to = | 2
| Coeff. Mod. azioni accidentali |  |  | Kmod = | 0.8
2.3 Carichi e combinazione delle azioni:
| Peso specifico travi ed assito |  |  | ρ0,k = | 6 | KN/m3 |  | Valore impiegato solo ai fini del peso proprio Gk,1
| Totale Carichi Permanenti Strutturali |  |  | Gk,1 = | 1.636 | kN/m2 |  | trave, assito, isolante, soletta cls
| Totale carichi Permanenti non Strutturali |  |  | Gk,2 = | 2.5 | kN/m2 |  | Pavimento, sottofondo, tramezzi e altri
| Totale carichi Permanenti |  |  | Gk = | 4.136 | kN/m2 |  |  |  | TOTALE per metro lineare SLE: | 3.6816 | kN/m
| Totale carichi Variabili |  |  | Qk = | 2 | kN/m2 |  |  |  | TOTALE per metro lineare SLU: | 5.0261 | kN/m
| Combinazioni di carico: | [8 empty] | SIGLA SOLAIO: |  | A
Si deve considerare la condizione di carico più severa per la verifica flessionale in relazione al rapporto Md/ Kmod
| Combinazione delle azioni considerata maggiormente gravosa | [9 empty] | II
| Nome della combinazione | [8 empty] | PERMANENTI + ACCIDENTALI
| Momento sollecitante in mezzeria della combinazione più severa | [8 empty] | M,d = | 14.1751 | kN m
| Taglio sollecitante in mezzeria della combinazione più severa | [8 empty] | T,d = | 11.9369 | kN
3 Verifiche di resistenza:
VERIFICHE A TEMPO ZERO
| CLS | Verifica della tensione normale al lembo superiore compresso | [5 empty] | σcls, sup= | -6.7506 | ≤ | -14.1667 | N/mm2
|  | Verifica della tensione normale al lembo inferiore | [5 empty] | σcls, inf= | 3.4471 | ≤
| LEGNO | Verifica a tensoflessione | [6 empty] | 0.71048 | ≤ | 1
|  | Verifica delle tensioni tangenziali | [5 empty] | τlegno, max = | 0.45181 | ≤ | 1.931 | N/mm2
| CONNETTORE | Forza di taglio sul connettore più sollecitato | [5 empty] | Fconn,max = | 8763.077 | ≤ | 16201.7107 | N
VERIFICHE A TEMPO INFINITO
| CLS | Verifica della tensione normale al lembo superiore compresso | [5 empty] | σcls, sup= | -4.5926 | ≤ | -14.1667 | N/mm2
|  | Verifica della tensione normale al lembo inferiore | [5 empty] | σcls, inf= | 1.2277 | ≤ | 1.197
| LEGNO | Verifica a tensoflessione | [6 empty] | 0.75125 | ≤ | 1
|  | Verifica delle tensioni tangenziali | [5 empty] | τlegno, max = | 0.47384 | ≤ | 1.931 | N/mm2
| CONNETTORE | Forza di taglio sul connettore più sollecitato | [5 empty] | Fconn,max = | 8925.933 | ≤ | 16201.7107 | N
4 Verifiche di deformazione:
[10 empty] | trave lignea: | puntellata
|  | VERIFICHE A TEMPO ZERO | [7 empty] | ug1,ist = | 2.5484 | mm
|  | Destinazione d'uso, tipologia di carico di esercizio: |  |  |  |  | Civili abitazioni |  |  | ug2,ist = | 3.8943 | mm
|  | Coefficiente di combinazione quasi permanente |  |  |  |  | ψ21 = | 0.3 |  | uq,ist = | 3.1154 | mm
|  | Freccia istantanea totale in combinazione quasi permanente | [5 empty] | = ug,ist + ψ21 * uq,ist |  | utot,ist= | 7.3773 | mm
|  | ug,ist = ug1,ist + ug2,ist | [7 empty] | L/ | 643.8657
VERIFICHE A TEMPO INFINITO
|  | Coefficiente di combinazione quasi permanente | [7 empty] | ψ21 = | 0.3
|  | Freccia istantanea totale in combinazione quasi permanente | [5 empty] | = ug,fin + ψ21 * uq,fin |  | utot,fin= | 12.7157 | mm
[10 empty] | L / | 373.5536
5 Avvertenze:
FASE DI GETTO
• | Puntellare efficacemente il solaio prima del getto e mantenere i puntelli fino a completa maturazione del calcestruzzo.
RETE ELETTROSALDATA
• | Inserire una rete elettrosaldata almeno di diametro 6 mm maglia 20x20cm oppure di diametro 8 mm maglia 20x20 quando necessario;
• | Sovrapporre i fogli di rete elettrosaldata di almeno una maglia;
• | Tenere la rete elettrosaldata sollevata dal piano durante la fase di getto;
ARMATURA PERIMETRALE
• | Si consiglia di collegare la futura soletta alle murature perimetrali alloggiando in esse un'armatura tipo a coda di rondine.
CONNETTORI
• | Posizionare il primo connettore sulla trave a cm 5 dalla muratura perimetrale;
• | Eseguire sempre preforo diametro 11,5 mm ed impiegare un comune avvitatore ad impulsi min 280N;
• | Il posizionamento dovrà essere eseguito secondo le indicazioni della direzione lavori.
HOME
SINGOLA ORDITURA
[cm]

## POSIZIONAMENTO A.3
INPUT
| Base | = | 14 | cm
| Altezza | = | 19 | cm
| Lreale (netta) | = | 460 | cm | [24 empty] | QUESTA IMMAGINE MOSTRA AL PROGETTISTA IL POSIZIONAMENTO DEI CONNETTORI SECONDO IL CALCOLO PRECEDENTEMENTE EFFETTUATO. RISULTA PERTANTO UN VALIDO STRUMENTO DI COMPRENSIONE CHE CONSENTE LA MODIFICA, QUALORA SIA NECESSARIO, DELLE DISPOSIZIONI DA IMPARTIRE IN CANTIERE.
| Lestremi | = | 115 | cm
| Lmezzeria | = | 230 | cm
| i_estremi | = | 21 | cm
| i_mezzeria | = | 40 | cm
| (Lestremi-5) / i_estremi | = | 5.2381
| Spazi PIENI agli estremi | = | 5 | [25 empty] | POSIZIONAMENTO CONNETTORI A SECCO AL-FER | [8 empty] | SOLAIO : |  | A
| 5+ Spazi PIENI x i_estremi | = | 110 | cm
| RESTO estremi | = | 5 | cm
| i_mezzeria - RESTO estremi | = | 35 | cm
| Lmezzeria - Lestremi -( i_mezzeria - RESTO estremi) | = | 80 | cm | [16 empty] | ALTEZZA |  |  | =
| Lmezzeria - Lestremi -( i_mezzeria - RESTO estremi)/i_mezzeria | = | 2 | [17 empty] | INTERASSE |  |  | = | 60 | cm
| Spazi PIENI in mezzeria | = | 2 | [17 empty] | LUCE TRAVE |  |  | = | 460 | cm | [10 empty] | N° CONNETTORI ESTREMI |  | = | 12
| RESTO mezzeria | = | 0 | cm | 230
[32 empty] | 5 | cm | LUCE NETTA = | 460 | cm | N° CONNETTORI MEZZERIA |  | = | 5
[32 empty] | 0 | cm
[32 empty] | 2 | cm |  |  |  | N° CONNETTORI / TRAVE |  | = | 17
[34 empty] | L. ESTREMI = | 115 | cm
[32 empty] | 19 | cm |  |  |  | N° CONNETTORI / mq. |  | = | 6.1594
[32 empty] | 26 | cm | L. MEZZERIA = | 230 | cm | PASSO CONNETTORI AGLI ESTREMI |  | = | 21 | cm
ALTEZZA
CONTROLLO SUL RESTO | [5 empty] | GRAFICO POSIZIONAMENTO CONNETTORI | [6 empty] | LINEA VERTICALE ESTREMI |  | LINEA VERTICALE MEZZERIA |  | LINEA VERTICALE INIZIALE |  | INTRADOSSO ASSITO |  |  | ESTRADOSSO ASSITO |  |  | INTRADOSSO TRAVE |  | ESTRADOSSO CLS |  |  |  |  | TOTALE |  |  |  |  | PASSO CONNETTORI IN MEZZERIA |  | = | 40 | cm
| RESTO mezzeria | = | 0 | cm |  | K | ∆x | x'' | x' | N° conn.ri | N° conn.ri | y | x | y | x | y | x | y | x | y |  | x | y |  | x | y | x | y
| RESTO mezzeria > 30 ? | = | NO |  |  |  | [ cm ] | [ cm ] | [ cm ] | Estremo sx | Mezzeria | [ cm ] | [ cm ] | [ cm ] | [ cm ] | [ cm ] | [ cm ] | [ cm ] | [ cm ] | [ cm ] |  | [ cm ] | [ cm ] |  | [ cm ] | [ cm ] | [ cm ] | [ cm ] |  | 14 | cm | [6 empty] | SCARTO | = | 0 | cm
| RESTO mezzeria > 25 ? | = | NO |  |  |  | PASSO
| RESTO mezzeria = 25 ? | = | NO |  |  | 0 | 5 | 0 | 0 |  |  | 0
RESTO mezzeria > i mezz/2 ? | 20 | = | NO |  |  | 1 | 21 | 5 | 5 | 1 | 0 | 0
RESTO mezzeria = i mezz/2 ? | 20 | = | NO |  |  | 2 | 21 | 26 | 26 | 1 | 0 | 0 | 115 | -60 | 230 | -60 | 0 | -60 | 0 | 8 |  | 0 | 12 |  | 0 | -40 | 0 | 25
[6 empty] | 3 | 21 | 47 | 47 | 1 | 0 | 0 | 115 | 0 | 230 | 0 | 0 | 0 | 115 | 8 |  | 115 | 12 |  | 115 | -40 | 115 | 25
[6 empty] | 4 | 21 | 68 | 68 | 1 | 0 | 0 | 115 | 60 | 230 | 60 | 0 | 60 | 230 | 8 |  | 230 | 12 |  | 230 | -40 | 230 | 25
[6 empty] | 5 | 21 | 89 | 89 | 1 | 0 | 0
[6 empty] | 6 | 40 | 110 | 110 | 1 | 0 | 0
[6 empty] | 7 | 40 | 150 | 150 | 0 | 1 | 0 | [9 empty] | SCARTO |  |  | PASSO ESTREMI/MEZZERIA |  | SIMMETRIA
[6 empty] | 8 | 40 | 190 | 190 | 0 | 1 | 0 | [9 empty] | x | y |  | x | y | x | y
[6 empty] | 9 | 40 | 230 | 230 | 0 | 1 | 0 | [9 empty] | [ cm ] | [ cm ] |  | [ cm ] | [ cm ] | [ cm ] | [ cm ]
[6 empty] | 10 | 40 | 270 | 230 | 0 | 0 | 0
[6 empty] | 11 | 40 | 310 | 230 | 0 | 0 | 0
[6 empty] | 12 | 40 | 350 | 230 | 0 | 0 | 0 | [9 empty] | 230 | -70 |  | 89 | 35
[6 empty] | 13 | 40 | 390 | 230 | 0 | 0 | 0 | [9 empty] | 230 | -70 |  | 110 | 35
[6 empty] | 14 | 40 | 430 | 230 | 0 | 0 | 0 | [12 empty] | 110 | 35
[6 empty] | 15 | 40 | 470 | 230 | 0 | 0 | 0 | [12 empty] | 150 | 35 | 230 | 40
[6 empty] | 16 | 40 | 510 | 230 | 0 | 0 | 0
[6 empty] | 17 | 40 | 550 | 230 | 0 | 0 | 0
[6 empty] | 18 | 40 | 590 | 230 | 0 | 0 | 0
[6 empty] | 19 | 40 | 630 | 230 | 0 | 0 | 0
[6 empty] | 20 | 40 | 670 | 230 | 0 | 0 | 0
[6 empty] | 21 | 40 | 710 | 230 | 0 | 0 | 0
[6 empty] | 22 | 40 | 750 | 230 | 0 | 0 | 0
[6 empty] | 23 | 40 | 790 | 230 | 0 | 0 | 0
[6 empty] | 24 | 40 | 830 | 230 | 0 | 0 | 0
[6 empty] | 25 | 40 | 870 | 230 | 0 | 0 | 0
[6 empty] | 26 | 40 | 910 | 230 | 0 | 0 | 0
[6 empty] | 27 | 40 | 950 | 230 | 0 | 0 | 0
[6 empty] | 28 | 40 | 990 | 230 | 0 | 0 | 0
[6 empty] | 29 | 40 | 1030 | 230 | 0 | 0 | 0
[6 empty] | 30 | 40 | 1070 | 230 | 0 | 0 | 0
[6 empty] | 31 | 40 | 1110 | 230 | 0 | 0 | 0
[6 empty] | 32 | 40 | 1150 | 230 | 0 | 0 | 0
[6 empty] | 33 | 40 | 1190 | 230 | 0 | 0 | 0
[6 empty] | 34 | 40 | 1230 | 230 | 0 | 0 | 0
[6 empty] | 35 | 40 | 1270 | 230 | 0 | 0 | 0
[6 empty] | 36 | 40 | 1310 | 230 | 0 | 0 | 0
[6 empty] | 37 | 40 | 1350 | 230 | 0 | 0 | 0
[6 empty] | 38 | 40 | 1390 | 230 | 0 | 0 | 0
[6 empty] | 39 | 40 | 1430 | 230 | 0 | 0 | 0
[6 empty] | 40 | 40 | 1470 | 230 | 0 | 0 | 0
[6 empty] | 41 | 40 | 1510 | 230 | 0 | 0 | 0
[6 empty] | 42 | 40 | 1550 | 230 | 0 | 0 | 0
[6 empty] | 43 | 40 | 1590 | 230 | 0 | 0 | 0
[6 empty] | 44 | 40 | 1630 | 230 | 0 | 0 | 0
[6 empty] | 45 | 40 | 1670 | 230 | 0 | 0 | 0
[6 empty] | 46 | 40 | 1710 | 230 | 0 | 0 | 0
[6 empty] | 47 | 40 | 1750 | 230 | 0 | 0 | 0
[6 empty] | 48 | 40 | 1790 | 230 | 0 | 0 | 0
[6 empty] | 49 | 40 | 1830 | 230 | 0 | 0 | 0
[6 empty] | 50 | 40 | 1870 | 230 | 0 | 0 | 0
[10 empty] | 6 | 3
[22 empty] | INTRADOSSO TRAVE INTERFACCIA |  |  | ESTRADOSSO TRAVE INTERFACCIA |  | PASSO ESTREMI/MEZZERIA
[22 empty] | x | y |  | x | y | x | y
[22 empty] | [ cm ] | [ cm ] |  | [ cm ] | [ cm ] | [ cm ] | [ cm ]
[27 empty] | 89 | 60
[22 empty] | 0 | -27 |  | 0 | 27 | 110 | 60
[22 empty] | 115 | -27 |  | 115 | 27 | 110 | 60
[22 empty] | 230 | -27 |  | 230 | 27 | 150 | 60
DISTANZE PARZIALI DALLA MURATURA
HOME
SINGOLA ORDITURA
SEZIONE TRASVERSALE
CONNETTORI
SEZIONE LONGITUDINALE LUCE NETTA
TRAVE

## utente A.3
SCELTA DELLA NORMATIVA
(nella scheda Interfaccia scegliere UTENTE dal menù a tendina e inserire nelle celle gialle qui in basso i valori desiderati ) | [14 empty] | D.M. 17/01/2018 | valore scelto nel programma
|  |  | UTENTE | EUROCODICE 5 | D.M. 14/01/2008 | D.M. 17/01/2018 | [8 empty] | EUROCODICE 5 | D.M. 14/01/2008 | D.M. 17/01/2018 | UTENTE | [8 empty] | UTILIZZATI
| inserisci dicitura per relazione | NORMATIVA
| Coefficiente parziale di sicurezza azioni permanenti | gG1 | 1.3 | 1.35 | 1.3 | 1.3 | [8 empty] | 0 | 0 | 1.3 | 0 | [7 empty] | gG1 | 1.3
| Coefficiente parziale di sicurezza azioni permanenti portati | gG2 | 1.5 | 1.35 | 1.3 | 1.3 | [8 empty] | 0 | 0 | 1.3 | 0 | [7 empty] | gG2 | 1.3
| Coefficiente parziale di sicurezza azioni variabili | gQ | 1.5 | 1.5 | 1.5 | 1.5 | [8 empty] | 0 | 0 | 1.5 | 0 | [7 empty] | gQ | 1.5
| Coefficiente di sicurezza legno massiccio | gM,M | 1.45 | 1.3 | 1.5 | 1.5 | [8 empty] | 0 | 0 | 1.5 | 0 | [7 empty] | gM(massiccio) | 1.5
| Coefficiente di sicurezza legno lamellare | gM,L | 1.3 | 1.25 | 1.45 | 1.45 | [8 empty] | 0 | 0 | 1.45 | 0 | [7 empty] | gM (lamellare) | 1.45
| Coefficiente sicurezza Connettore | gS | 1.3 | 1.3 | 1.3 | 1.3 | [8 empty] | 0 | 0 | 1.3 | 0 | [7 empty] | gS (connettore) | 1.3
| Coefficiente sicurezza Calcestruzzo | gcls | 1.5 | 1.5 | 1.5 | 1.5 | [7 empty] | 1.5 | 0 | 0 | 1.5 | 0 | [7 empty] | gCls | 1.5
[15 empty] | Rck30 - C25/30 | valore scelto nel programma
PARAMETRI CALCESTRUZZO
(nella scheda Interfaccia scegliere UTENTE dal menù a tendina e inserire nelle celle gialle qui in basso i valori desiderati )
|  | classe cls | UTENTE | Rck20 - C16/20 | Rck25 - C20/25 | Rck30 - C25/30 | Rck35 - C28/35 | Rck37 - C30/37 | Rck45 - C35/45 | Rck50 - C40/50 | LECA 1400 | LECA 1600 | LECA 1800 |  | UTENTE | Rck20 - C16/20 | Rck25 - C20/25 | Rck30 - C25/30 | Rck35 - C28/35 | Rck37 - C30/37 | Rck45 - C35/45 | Rck50 - C40/50 | LECA 1400 | LECA 1600 | LECA 1800 |  | UTILIZZATI
| Massa volumica | r [ Kg/m3 ] | 1550 | 2500 | 2500 | 2500 | 2500 | 2500 | 2500 | 2500 | 1400 | 1600 | 1800 |  | 0 | 0 | 0 | 2500 | 0 | 0 | 0 | 0 | 0 | 0 | 0 | r | 2500
| Resistenza caratteristica a compressione cilindrica | fck [ N/mm2 ] | 20 | 16 | 20 | 25 | 28 | 30 | 35 | 40 | 20 | 30 | 40 |  | 0 | 0 | 0 | 25 | 0 | 0 | 0 | 0 | 0 | 0 | 0 | fck | 25
| Resistenza caratteristica a compressione cubica | Rck [ N/mm2 ] | 30 | 20 | 25 | 30 | 35 | 37 | 45 | 50 | 25 | 35 | 45 |  | 0 | 0 | 0 | 30 | 0 | 0 | 0 | 0 | 0 | 0 | 0 | Rck | 30
| Modulo elastico medio secante | Ed [ N/mm2 ] | 17500 | 28607.9049 | 29961.9511 | 31475.8062 | 32308.2497 | 32836.568 | 34077.1462 | 35220.4623 | 15000 | 20000 | 25000 |  | 0 | 0 | 0 | 31475.8062 | 0 | 0 | 0 | 0 | 0 | 0 | 0 | Ed | 31475.8062
| Resistenza di progetto a compressione cilindrica = (0,85 x fck)/gCLS | fcd [ N/mm2 ] | 11.3333 | 9.0667 | 11.3333 | 14.1667 | 15.8667 | 17 | 19.8333 | 22.6667 | 11.3333 | 17 | 22.6667 |  | 0 | 0 | 0 | 14.1667 | 0 | 0 | 0 | 0 | 0 | 0 | 0 | fcd | 14.1667
[27 empty] | UTILIZZATI | GL24h | valore scelto nel programma
PARAMETRI LEGNO | [25 empty] | classe | GL24h
(nella scheda Interfaccia scegliere UTENTE dal menù a tendina e inserire nelle celle gialle qui in basso i valori desiderati )
| Classe di legno assegnata |  | UTENTE | [22 empty] | fmk | 24
| Resistenza caratteristica a flesssione | fmk [N/mm2] | 29 | [22 empty] | ft0k | 19.2 |  | massiccio
| Resistenza caratteristica a trazione parallela alla fibratura | ft,0,k [N/mm2] | 17 | [22 empty] | fvk | 3.5 |  | lamellare
| Resistenza caratteristica a taglio | fv,k [N/mm2] | 3 | [22 empty] | E0m | 11500
| Modulo di elasticità medio parallelo alla fibratura | E0, mean [N/mm2] | 12000 | [22 empty] | φk | 385
| massa volumica caratteristica | φk [Kg/m3] | 550 | inserire un valore | [21 empty] | φm | 420
| massa volumica media | φm [Kg/m3] | 580 | inserire un valore | [21 empty] | φ | 385
| tipologia di legname | tipo | massiccio | inserire un valore in entrambe le masse | [21 empty] | tipo | 2
[26 empty] | φm relazione | 0
SINGOLA ORDITURA
SINGOLA ORDITURA
SINGOLA ORDITURA
TUTTE LE CLASSI DI LEGNAME

## Soletta C.a
VERIFICA armature di ripartizione (rete) nella soletta in cls e armatura cordolo
SOLAI MISTI LEGNO-CALCESTRUZZO CON CONNETTORI A SECCO AL-FER
| solaio tipo: | A
Riepilogo valori impiegati
s = | 5 | cm | Spessore della soletta
i = | 60 | cm | Interasse travi in legno
ic = | 60 | cm | Interasse collaborante della soletta = min (i ; L/5+b)
Kmod = | 0.8 |  | coefficiente correttivo del legno nella combinazione di calcolo di progetto
fyk = | 450 | N/mm2 | Resistenza caratteristica di snervamento dell'acciaio (rete e cordolo) B450A/C
fck = | 25 | N/mm2 | Resistenza caratteristica a compressione cilindrica (cls)
fctk 0,05 = | 1.7955 | N/mm2 | Resistenza caratteristica a trazione (cls)
gc = | 1.5 |  | Coeff. parziale di sicurezza ( cls )
gs = | 1.15 |  | Coeff. parziale di sicurezza acciaio ( rete e cordolo )
Armatura Trasversale - Rispetto minimo E.C.4 - par. 6.6.4.1
Armatura trasversale in soletta |  |  |  |  | As > 0,002·ssoletta·(1000 mm) = | 100 | mm2/m
Rete disposta (valore attuale): |  |  | tondo da | 6mm/20x20 | = | 142 | mm2/m
Verificato
Armatura Trasversale - Area rete strettamente necessaria
Taglio resistente connettore: |  |  |  |  | Rd = kmod×Rk/gm = | 16201.7107 | N
Interasse minimo connettori: |  |  |  |  | smin = | 0.21 | m
Numero di connettori nel primo metro dagli appoggi: |  |  |  |  | Nc =1metro/Smin = | 4.7619
Forza di trazione nell'armatura trasversale: |  |  |  |  | Ft = (Rd /2 )*Nc = | 38575.5018 | N
area strettamente necessaria |  |  |  |  | At,nec = Ft /fyk = | 85.7233 | mm2/m
per ciascuna faccia |  |  |  |  | At,nec /2 = | 42.8617 | mm2/m
Verificato
Armatura Trasversale - Resistenza a scorrimento cls E.C.4 - 6.6.2:
Superficie di scorrimento soletta |  |  |  |  | Acv = 2*s*1000mm = | 100000 | mm2
Resistenza a scorrimento del calcestruzzo: |  |  |  |  | tRd = 0,25·fctk 0,05/gc = | 0.29925 | N/mm2
Calcestruzzo che tiene conto cls "alleggerito/non alleggerito": |  |  |  |  | h = 0,4+0,6 rc/2200 = | 1
Area barre di armatura che attraversano la superficie di scorrimento: |  |  |  |  | Ae = 2·As = | 284 | mm2
Resistenza convenzionale delle bielle di calcestruzzo |  |  |  |  | vRd2 = 0,2·Acv·h·fck/gc = | 333333.3333 | N/m
Res. della sez long.nale con armatura a taglio |  |  |  |  | vRd3 = 2,5·Acv·h·tRd + Ae·fyk/gs = | 185941.8824 | N/m
Resistenza assunta |  |  |  |  | vRd = min[vRd2; vRd3] = | 185941.8824 | N/m
Forza di scorrimento nella soletta trasferito dai connettori: |  |  |  |  | vSd,max = Rd/smin = | 77151.0035 | N/m
Verificato
Armatura Longitudinale - Rete elettrosaldata intradosso soletta di cls:
Tensione massima di trazione intradosso soletta - estradosso isolante |  |  |  |  | σ1,inf = | 3.4471 | N/mm2
Asse neutro tensioni nel cls |  |  |  |  | x = | 16.9013 | mm
Altezza isolante |  |  |  |  | Hiso = | 0 | mm
Altezza di cls teso in soletta |  |  |  |  | x-Hiso = | 16.9013 | mm
Forza totale di trazione assorbita dalla rete elettrosaldata |  |  |  |  | Ft,l = | 17478.104 | N
Area minima di acciaio |  |  |  |  | Amin,l = | 44.6663 | mm2
Maglia della rete scelta |  |  |  |  | Passo tondi = | 200 | mm
Numero di tondi della rete entro interasse cls collaborante |  |  |  |  | Nt = | 3
Area di un diametro di una barra longitudinale |  |  |  |  | As,d= | 28.4 | mm2
Rete disposta (valore attuale): |  |  | tondo da | 6mm/20x20 | AS,d= | 85.2 | mm2/m
Verifica delle tensioni di trazioni assorbite dalle barre della rete elettrosaldata | [5 empty] | Verificato
Armatura Longitudinale - Armatura cordolo intradosso cls nel caso di isolante:
Tensione massima di trazione intradosso soletta - estradosso isolante |  |  |  |  | σ1,inf = | 0 | N/mm2
larghezza del cordolo di calcestruzzo |  |  |  | Spazio isolante | B iso = | 0 | mm
Area minima di acciaio |  |  |  |  | Amin,l = | 0 | mm2
Area di progetto impiegata |  |  |  |  | As,c,d = | 0 | mm2
| solaio tipo: | A
SCHEMA PER IL CALCOLO DELL'ARMATURA TRASVERSALE
SCHEMA PER IL CALCOLO DELL'ARMATURA DEL CORDOLO E RETE ELETTROSALDATA - Tensioni ( t=0 )
SINGOLA ORDITURA
SINGOLA ORDITURA
Si schematizza il meccanismo resistente allo scorrimento con il traliccio alla Morsh. Le due frecce nere indicano i puntoni di calcestruzzo mentre la doppia freccia rossa indica il tirante rappresentato dall'armatura trasversale resistente a trazione. La freccia azzurra infine indica la resistenza del connettore.

## Fuoco A.3
VERIFICA DI RESISTENZA AL FUOCO - Connettori a secco Al-fer Srl
solaio tipo: | A
Dati della sezione lignea:
b = | 140 | [mm] | base travi
h = | 190 | [mm] | altezza travi
tipologia = | LAMELLARE
fm,k= | 24 | [N/mm2] | resistenza a trazione del legname caratteristica
fv,k= | 3.5 | [N/mm2] | resistenza a taglio del legname caratteristica
METODO DELLA SEZIONE EFFICACE:Secondo Istruzioni CNR _DT206_2007
b0 = | 0.7 | [mm/min] | velocità di carbonizzazione ideale
kmod,fi = | 1 |  | sostituisce il parametro Kmod a temperatura ambiente
gM,fi = | 1 |  | coefficiente parziale di sicurezza in situazione di incendio
kfi = | 1.15
fm,d,fi = | 27.6 | [N/mm2] | resistenza di calcolo a flessione in condizione di incendio
fv,d,fi = | 4.025 | [N/mm2] | resistenza di calcolo a taglio in condizione di incendio
G1,k = | 1.636 | [KN/m2] | Carichi permanenti strutturali
G2,k = | 2.5 | [KN/m2] | Carichi permanenti Portati
Q1,k = | 2 | [KN/m2] | Carichi variabili
ψ21 = | 0.3 |  | Coefficiente di combinazione eccezionale
qd,fi = | 2.8416 | [kN/m] | Carico di progetto per combinazione eccezionale di incendio
Md,fi = | 8.0142 | [kN∙m] | Momento di progetto per combinazione eccezionale di incendio
Vd,fi = | 6.7488 | [kN] | Taglio di progetto per combinazione eccezionale di incendio
RESISTENZA MASSIMA DELLA SOLA TRAVE DI LEGNO: | [5 empty] | REI | 30
SCELTA DELLA RESISTENZA AL FUOCO DI PROGETTO: | [5 empty] | REI | 20 |  |  | def | bef | hef | def | bef | hef | (Scegliere il valore)
def = | 21 | mm |  |  |  |  | Verificato |  | 15 | 0 | 0 | 0 | 0 | 0 | 0
bef = | 98 | mm |  | limiti connettore: 3 diametri |  |  | 48 | mm | 20 | 0 | 0 | 0 | 21 | 98 | 169
hef = | 169 | mm |  | bmin = | 96 | mm | Verificato |  | 30 | 28 | 84 | 162 | 0 | 0 | 0
Aef = | 16562 | mm2 |  | hmin = | 104.8 | mm | Verificato |  | 0 | 0 | 0 | 0 | 0 | 0 | 0
Wef = | 466496.3333 | mm3 | [6 empty] | 0 | 0 | 0 | 0 | 0 | 0 | 0
sm,fi = | 17.1796 | N/mm2 | < | fm,d,fi = | 27.6 | N/mm2 | Verificato |  | 0 | 0 | 0 | 0 | 0 | 0 | 0
tfi = | 0.61123 | N/mm2 | < | fv,d,fi = | 4.025 | N/mm2 | Verificato |  | 0 | 0 | 0 | 0 | 0 | 0 | 0
[9 empty] | 0 | 0 | 0 | 0 | 0 | 0 | 0
[9 empty] | 0 | 0 | 0 | 0 | 0 | 0 | 0
[9 empty] | 0 | 0 | 0 | 0 | 0 | 0 | 0
[10 empty] | 28 | 84 | 162 | 21 | 98 | 169
Classe R | def | bef | hef | Aef | Wef | sm,fi | tfi
[minuti] | [mm] | [mm] | [mm] | [mm2] | [mm3] | [N/mm2] | [N/mm2]
15 | 15.75 | 108.5 | 174.25 | 18906.125 | 549065.3802 | 14.5961 | 0.53545 | √
20 | 21 | 98 | 169 | 16562 | 466496.3333 | 17.1796 | 0.61123 | √
30 | 28 | 84 | 162 | 13608 | 367416 | 21.8123 | 0.74392 | √
45 | 38.5 | 63 | 151.5 | 9544.5 | 240998.625 | 33.2541 | 1.0606 | !!!
60 | 49 | 42 | 141 | 5922 | 139167 | 57.5869 | 1.7094 | !!!
90 | 70 | 0 | 120 | 0 | 0 | - | - | !!!
120 | 91 | 0 | 99 | 0 | 0 | - | - | !!!
180 | 133 | 0 | 57 | 0 | 0 | - | - | !!!
240 | 175 | 0 | 15 | 0 | 0 | - | - | !!!
360 | 259 | 0 | 0 | 0 | 0 | - | - | !!!
SINGOLA ORDITURA

## sezione A.3 (hidden)
[12 empty] | Speciale | 0
|  | GEOMETRIA SEZIONE |  |  |  | GEOMETRIA CONNETTORE |  | h testa totale | 4 | cm |  | Mini | 1
| b | 14 | cm |  | f testa | 1.8 | cm | h testa | 1.4 | cm |  | Standard | 2
| h | 19 | cm |  | f corpo testa | 1.4 | cm | h corpo testa | 1.2 | cm
| assito | 2 | cm |  | f | 1.6 | cm | h esagono | 0 | cm | Standard | 2
| H iso | 0 | cm |  | f filetto | 1.4 | cm | h tondo | 2 | cm | Standard | 2
| B iso | 0 | cm |  |  |  |  | h filetto | 10 | cm | Standard | 2
| soletta | 5 | cm |  | rete |  |  | TOT = | 16 |  | Standard | 6 | Standard
| interasse coll | 60 | cm |  | pass | 20 | cm
| h tot | 26 | cm
| funzione trave |  | funzione soletta |  |  | funzione connettore |  | funzione iso
| x | y | x | y |  | x | y | x | y
| 30 | 0 | 30 | 21 |  | 29.3 | 9 | 0 | 21
| 37 | 0 | 30 | 21 |  | 30.7 | 9 | 30 | 21
| 37 | 19 | 30 | 21 |  | 30.7 | 19 | 30 | 21
| 23 | 19 | 30 | 21 |  | 30.8 | 19 | 0 | 21
| 23 | 0 | 30 | 21 |  | 30.8 | 21 | 0 | 21
| 30 | 0 | 60 | 21 |  | 30.9 | 21 | 30 | 21
|  |  | 60 | 26 |  | 30.9 | 21 | 60 | 21
|  |  | 0 | 26 |  | 30.9 | 21 | 60 | 21
|  |  | 0 | 21 |  | 30.9 | 22.4 | 30 | 21
|  |  | 30 | 21 |  | 30.7 | 22.4 | 30 | 21
[6 empty] | 30.7 | 23.6
| funzione assito |  | funzione rete |  |  | 30.9 | 23.6
| x | y | x | y |  | 30.9 | 25
| 0 | 19 | 0 | 23.5 |  | 29.1 | 25
| 60 | 19 | 20 | 23.5 |  | 29.1 | 23.6
| 60 | 21 | 40 | 23.5 |  | 29.3 | 23.6
| 0 | 21 | 60 | 23.5 |  | 29.3 | 22.4
| 0 | 19 | funzione diam. rete |  |  | 29.1 | 22.4
|  |  | 20 | 23.5 |  | 29.1 | 21
|  |  | 40 | 23.5 |  | 29.1 | 21
[6 empty] | 29.1 | 21
[6 empty] | 29.2 | 21
[6 empty] | 29.2 | 19
[6 empty] | 29.3 | 19
[6 empty] | 29.3 | 9
| Baricentro soletta |  |  | Baricentro Cls totale |  |  |  | Armatura cordolo
| x | y |  | x | y |  |  | x | y
| 30 | 23.5 |  | 30 | 23.5 |  |  | 20 | 23.5
[8 empty] | 20 | 23.5
| Baricentro Iso |  |  | Baricentro Sezione Legno-Cls t=0
| x | y |  | x | y
| 30 | 21 |  | 30 | 12
Baricentro Legno
| x | y
| 30 | 9.5 |  | Tratteggio intradosso Cls
|  |  |  | x | y
|  |  |  | 70 | 21
|  |  |  | 60 | 21
Asse verticale tensioni
| x | y
| 70 | 0
| 70 | 26
| Distanza da sezione ad asse |  |  | 10 | cm
| Tensioini Cls |  |  | Tensioini Legno
| x | y |  | x | y
| estradosso cappa |  |  | estradosso trave
6.7506 | 76.7506 | 26 |  | 75.2162 | 19 | 5.2162
| 70 | 26 |  | 70 | 19
| x | y |  | x | y
| intradosso cappa |  |  | intradosso trave
3.4471 | 66.5529 | 21 |  | 61.058 | 0 | 8.942
| 70 | 21 |  | 70 | 0
| linea obliqua |  |  | linea obliqua
| 76.7506 | 26 |  | 75.2162 | 19
| 66.5529 | 21 |  | 61.058 | 0
| Baricentro Cls t=0 |  |  | Baricentro Legnot=0
16.9013 | y rel= | 16.9013 | mm | y rel= | 119.9997 | mm |  |  | Forza Totale di trazione intradosso cls |  |  |  |  | 3.4471 | tensione massima cls | tensione di trazione intradosso soletta cls | 3.4471
| 70 | 22.6901 |  | 70 | 12 |  |  |  | 34956.208 | N |  |  |  | 3.4471 | formula di verifica per calcolo rete
| 30 | 22.6901 |  | 30 | 12 |  |  |  | 89.4021 | mm2
VERIFICA AL FUOCO
| deff | 2.1 | cm
| Beff | 9.8 | cm |  | Blim | 4.8 | cm
| Heff | 16.9 | cm |  | Hlim | 4.8 | cm
| H-Hef | -2.1
| funzione trave efficace |  |  | funzione limiti connettore
| x | y |  | x | y
| 30 | 2.1 |  | 25.2 | 4.2
| 34.9 | 2.1 |  | 34.8 | 4.2
| 34.9 | 19 |  | 34.8 | 19
| 25.1 | 19 |  | 25.2 | 19
| 25.1 | 2.1 |  | 25.2 | 4.2
| 30 | 2.1
| Da zero dell'asse Y |  | 4
funzione connettore
Filetto Legno | x | y
| 3.3 | 0
| 4.7 | 0
| 4.7 | 10
| 3.3 | 10
| 3.3 | 0
Tondo Diam. 16 | 4.7 | 10
| 4.8 | 10 |  | 3.2 | 10
| 4.8 | 12 |  | 0 | 10
| 3.2 | 12
| 3.2 | 10
| 3.3 | 10
Esagono Diam. 17 | 4.8 | 12
| 4.9 | 12
| 4.9 | 12
| 3.1 | 12 |  | 3.1 | 12
| 3.1 | 12 |  | 0 | 12
| 3.2 | 12
Testa Diam. 17 | 4.9 | 12
| 4.9 | 13.4
| 4.7 | 13.4
| 4.7 | 14.6
| 4.9 | 14.6
| 4.9 | 16
| 3.1 | 16 |  | 3.1 | 16
| 3.1 | 14.6 |  | 0 | 16
| 3.3 | 14.6
| 3.3 | 13.4 |  | 3.1 | 12
| 3.1 | 13.4 |  | 0 | 12
| 3.1 | 12

## Utente legno INTERFACCIA A.3 (hidden)
classe legno scelta | GL24h
GRUPPO EN338
| classe | fmk | ft0k | ft90k | fc0k | fc90k | fvk | E0,mean | E90m | Gm | φk | φk2 | φm | E0,05 | tipo | fm,k | ft,0,k | fv,k | E0, mean | φk | φm | φ | tipo | φm relazione
| C14 | 14 | 8 | 0.4 | 16 | 2 | 1.7 | 7000 | 230 | 440 | 2.9 | 290 | 350 | 4700 | 1 | 0 | 0 | 0 | 0 | 0 | 0 | 0 | 0 | 0
| C16 | 16 | 10 | 0.5 | 17 | 2.2 | 1.8 | 8000 | 270 | 500 | 3.1 | 310 | 370 | 5400 | 1 | 0 | 0 | 0 | 0 | 0 | 0 | 0 | 0 | 0
| C18 | 18 | 11 | 0.5 | 18 | 2.2 | 2 | 9000 | 300 | 560 | 3.2 | 320 | 380 | 6000 | 1 | 0 | 0 | 0 | 0 | 0 | 0 | 0 | 0 | 0
| C20 | 20 | 12 | 0.5 | 19 | 2.3 | 2.2 | 9500 | 320 | 590 | 3.3 | 330 | 390 | 6400 | 1 | 0 | 0 | 0 | 0 | 0 | 0 | 0 | 0 | 0
| C22 | 22 | 13 | 0.5 | 20 | 2.4 | 2.4 | 10000 | 330 | 630 | 3.4 | 340 | 410 | 6700 | 1 | 0 | 0 | 0 | 0 | 0 | 0 | 0 | 0 | 0
| C24 | 24 | 14 | 0.5 | 21 | 2.5 | 2.5 | 11000 | 370 | 690 | 3.5 | 350 | 420 | 7400 | 1 | 0 | 0 | 0 | 0 | 0 | 0 | 0 | 0 | 0
| C27 | 27 | 16 | 0.6 | 22 | 2.6 | 2.8 | 11500 | 380 | 720 | 3.7 | 370 | 450 | 7700 | 1 | 0 | 0 | 0 | 0 | 0 | 0 | 0 | 0 | 0
| C30 | 30 | 18 | 0.6 | 23 | 2.7 | 3 | 12000 | 400 | 750 | 3.8 | 380 | 460 | 8000 | 1 | 0 | 0 | 0 | 0 | 0 | 0 | 0 | 0 | 0
| C35 | 35 | 21 | 0.6 | 25 | 2.8 | 3.4 | 13000 | 430 | 810 | 4 | 400 | 480 | 8700 | 1 | 0 | 0 | 0 | 0 | 0 | 0 | 0 | 0 | 0
| C40 | 40 | 24 | 0.6 | 26 | 2.9 | 3.8 | 14000 | 470 | 880 | 4.2 | 420 | 500 | 9400 | 1 | 0 | 0 | 0 | 0 | 0 | 0 | 0 | 0 | 0
| C45 | 45 | 27 | 0.6 | 27 | 3.1 | 3.8 | 15000 | 500 | 940 | 4.4 | 440 | 520 | 10000 | 1 | 0 | 0 | 0 | 0 | 0 | 0 | 0 | 0 | 0
| C50 | 50 | 30 | 0.6 | 29 | 3.2 | 3.8 | 16000 | 530 | 1000 | 4.6 | 460 | 550 | 10700 | 1 | 0 | 0 | 0 | 0 | 0 | 0 | 0 | 0 | 0
| D30 | 30 | 18 | 0.6 | 23 | 8 | 3 | 10000 | 640 | 600 | 5.3 | 530 | 640 | 8000 | 1 | 0 | 0 | 0 | 0 | 0 | 0 | 0 | 0 | 0
| D35 | 35 | 21 | 0.6 | 25 | 8.4 | 3.4 | 10000 | 690 | 650 | 5.6 | 560 | 670 | 8700 | 1 | 0 | 0 | 0 | 0 | 0 | 0 | 0 | 0 | 0
| D40 | 40 | 24 | 0.6 | 26 | 8.8 | 3.8 | 11000 | 750 | 700 | 5.9 | 590 | 700 | 9400 | 1 | 0 | 0 | 0 | 0 | 0 | 0 | 0 | 0 | 0
| D50 | 50 | 30 | 0.6 | 29 | 9.7 | 4.6 | 14000 | 930 | 880 | 6.5 | 650 | 780 | 11800 | 1 | 0 | 0 | 0 | 0 | 0 | 0 | 0 | 0 | 0
| D60 | 60 | 36 | 0.6 | 32 | 10.5 | 5.3 | 17000 | 1130 | 1060 | 7 | 700 | 840 | 14300 | 1 | 0 | 0 | 0 | 0 | 0 | 0 | 0 | 0 | 0
| D70 | 70 | 42 | 0.6 | 34 | 13.5 | 6 | 20000 | 1330 | 1250 | 9 | 900 | 1080 | 16800 | 1 | 0 | 0 | 0 | 0 | 0 | 0 | 0 | 0 | 0
è stata scelta la classe | GL24h | 24 | 19.2 | 0.4 | 24 | 2.7 | 3.5 | 11500 | 390 | 720 | 3.8 | 385 | 420 | 9600 | 2 | 24 | 19.2 | 3.5 | 11500 | 385 | 420 | 385 | 2 | 0
| GL28h | 28 | 22.3 | 0.45 | 26.5 | 3 | 3.5 | 12600 | 420 | 780 | 4.1 | 425 | 460 | 10500 | 2 | 0 | 0 | 0 | 0 | 0 | 0 | 0 | 0 | 0
| GL32h | 32 | 25.6 | 0.5 | 29 | 3.3 | 3.5 | 14200 | 460 | 850 | 4.3 | 430 | 0 | 11800 | 2 | 0 | 0 | 0 | 0 | 0 | 0 | 0 | 0 | 0
| GL36h | 36 | 26 | 0.6 | 31 | 3.6 | 4.3 | 14700 | 490 | 910 | 4.5 | 450 | 0 | 11900 | 2 | 0 | 0 | 0 | 0 | 0 | 0 | 0 | 0 | 0
| GL24c | 24 | 17 | 0.35 | 21 | 2.4 | 3.5 | 11000 | 320 | 590 | 3.5 | 365 | 400 | 9100 | 2 | 0 | 0 | 0 | 0 | 0 | 0 | 0 | 0 | 0
| GL28c | 28 | 16.5 | 0.4 | 24 | 2.7 | 3.5 | 12500 | 390 | 720 | 3.8 | 390 | 420 | 10400 | 2 | 0 | 0 | 0 | 0 | 0 | 0 | 0 | 0 | 0
| GL32c | 32 | 19.5 | 0.45 | 26.5 | 3 | 3.5 | 13700 | 420 | 785 | 4.1 | 400 | 440 | 11100 | 2 | 0 | 0 | 0 | 0 | 0 | 0 | 0 | 0 | 0
| GL36c | 36 | 22.5 | 0.5 | 29 | 3.3 | 3.8 | 14700 | 460 | 850 | 4.3 | 430 | 0 | 11900 | 2 | 0 | 0 | 0 | 0 | 0 | 0 | 0 | 0 | 0
| Abete/N S1 | 29 | 17 | 0.4 | 23 | 2.9 | 3 | 12000 | 400 | 750 | 3.8 | 380 | 415 | 8000 | 1 | 0 | 0 | 0 | 0 | 0 | 0 | 0 | 0 | 0
| Abete/N S2 | 23 | 14 | 0.4 | 20 | 2.9 | 2.5 | 10500 | 350 | 660 | 3.8 | 380 | 415 | 7000 | 1 | 0 | 0 | 0 | 0 | 0 | 0 | 0 | 0 | 0
| Abete/N S3 | 17 | 10 | 0.4 | 18 | 2.9 | 1.9 | 9500 | 320 | 590 | 3.8 | 380 | 415 | 6400 | 1 | 0 | 0 | 0 | 0 | 0 | 0 | 0 | 0 | 0
| Abete/C S1 | 32 | 19 | 0.3 | 24 | 2.1 | 3.2 | 11000 | 370 | 690 | 3.05 | 280 | 305 | 7400 | 1 | 0 | 0 | 0 | 0 | 0 | 0 | 0 | 0 | 0
| Abete/C S2 | 28 | 17 | 0.3 | 22 | 2.1 | 2.9 | 10000 | 330 | 630 | 3.05 | 280 | 305 | 6700 | 1 | 0 | 0 | 0 | 0 | 0 | 0 | 0 | 0 | 0
| Abete/C S3 | 21 | 13 | 0.3 | 20 | 2.1 | 2.3 | 9500 | 320 | 590 | 3.05 | 280 | 305 | 6400 | 1 | 0 | 0 | 0 | 0 | 0 | 0 | 0 | 0 | 0
| Larice/N S1 | 42 | 25 | 0.6 | 27 | 4 | 4 | 13000 | 430 | 810 | 6 | 550 | 600 | 8700 | 1 | 0 | 0 | 0 | 0 | 0 | 0 | 0 | 0 | 0
| Larice/N S2 | 32 | 19 | 0.6 | 24 | 4 | 3.2 | 12000 | 400 | 750 | 6 | 550 | 600 | 8000 | 1 | 0 | 0 | 0 | 0 | 0 | 0 | 0 | 0 | 0
| Larice/N S3 | 26 | 16 | 0.6 | 22 | 4 | 2.7 | 11500 | 380 | 720 | 6 | 550 | 600 | 7700 | 1 | 0 | 0 | 0 | 0 | 0 | 0 | 0 | 0 | 0
| Conifere S1 | 33 | 20 | 0.5 | 24 | 4 | 3.3 | 12300 | 410 | 770 | 5.75 | 530 | 575 | 8200 | 1 | 0 | 0 | 0 | 0 | 0 | 0 | 0 | 0 | 0
| Conifere S2 | 26 | 16 | 0.5 | 22 | 4 | 2.7 | 11400 | 380 | 710 | 5.75 | 530 | 575 | 7600 | 1 | 0 | 0 | 0 | 0 | 0 | 0 | 0 | 0 | 0
| Conifere S3 | 22 | 13 | 0.5 | 20 | 4 | 2.4 | 10500 | 350 | 660 | 5.75 | 530 | 575 | 7000 | 1 | 0 | 0 | 0 | 0 | 0 | 0 | 0 | 0 | 0
| Castagno S | 28 | 17 | 0.5 | 22 | 3.8 | 2 | 11000 | 730 | 950 | 5.5 | 465 | 550 | 8000 | 1 | 0 | 0 | 0 | 0 | 0 | 0 | 0 | 0 | 0
| Querce S | 42 | 25 | 0.8 | 27 | 5.7 | 4 | 12000 | 800 | 750 | 8.25 | 760 | 825 | 10100 | 1 | 0 | 0 | 0 | 0 | 0 | 0 | 0 | 0 | 0
| Latifoglie S | 27 | 16 | 0.5 | 22 | 3.9 | 2 | 11500 | 770 | 720 | 5.6 | 515 | 560 | 8400 | 1 | 0 | 0 | 0 | 0 | 0 | 0 | 0 | 0 | 0
| UTENTE | 29 | 17 |  |  |  | 3 | 12000 |  |  |  | 550 | 580 |  | 1 | 0 | 0 | 0 | 0 | 0 | 0 | 0 | 0 | 0
[16 empty] | 24 | 19.2 | 3.5 | 11500 | 385 | 420 | 385 | 2 | 0
[15 empty] | massiccio | fm,k | ft,0,k | fv,k | E0, mean | φk | φm | φ | tipo | φm relazione
[14 empty] | massiccio | massiccio | 1
[14 empty] | lamellare | lamellare | 0
1
| classe | fmk | ft0k | ft90k | fc0k | fc90k | fvk | E0m | E90m | Gm | φk | φk | φm | E0,05 | tipo
SINGOLA ORDITURA
su
giu'

## Connettore Al-fer A.3
GEOMETRIA SEZIONE E CONNETTORE A SECCO AL-FER S.r.l
SOLAI MISTI LEGNO-CALCESTRUZZO a semplice orditura
| SIGLA SOLAIO: | A | H tot. = | 26 | cm
GEOMETRIA SEZIONE RESISTENTE LEGNO-CLS
| Spessore CLS | s | 5 | cm
| Spessore assito | t | 2 | cm
| Spessore isolante | H iso | 0 | cm
| Spazio isolante | B iso | 0 | cm
| Base travi | b | 14 | cm
| Altezza travi | h | 19 | cm
| Interasse Travi | i | 60 | cm
| luce Netta | Ln | 460 | cm
| incremento | Lt-Ln | 15 | cm
| luce di Calcolo | Lt | 475 | cm
CONNETTORE A SECCO AL-FER
| Diametro Conn. | φ | 16 | mm
| Testa: sagomatura cls | LC | 40 | mm
| h. esagono 17 mm | E | 0 | mm
| h. Tondo 16 mm | Lf | 20 | mm
| Infissione Legno | LW | 100 | mm
| Lunghezza totale | LTOT | 160 | mm
|  |  | Connettore Tipo | Standard
inserire manualmente codice prodotto
| Resist. Rottura | fu,k = | 593 | N/mm2
| Rigid. Ultima | KSER= | 8057.8619 | N/mm
| Rigid. Servizio | Ku = | 12086.7928 | N/mm
| Capacità a taglio | RD = | 16201.7107 | N
[ cm ]
SINGOLA ORDITURA

## INTERFACCIA B.1
DIMENSIONAMENTO DI SOLAI IN LEGNO-CALCESTRUZZO CON CONNETTORI A SECCO AL-FER SECONDO IL METODO AGLI STATI LIMITE "SOLAI A DOPPIA ORDITURA VERIFICA TRAVE PRINCIPALE"
[16 empty] | DATA: | 2026-07-28 |  | CANTIERE: |  |  | . . . | [5 empty] | PROGETTISTA: |  | . . . |  |  |  | SIGLA SOLAIO: |  |  | 2
[16 empty] | FASE 1: SCELTA NORMATIVA | [5 empty] | GEOMETRIA SEZ RESISTENTE | [5 empty] | FASE 6: CONNETTORI AL-FER |  |  |  | FASE 6: POSIZIONAMENTO CONNETTORI AL-FER
[16 empty] | D.M. 17/01/2018 | [11 empty] | n° connettori per fila |  | singolo |  | Int. Estremità ie = | 150 | mm |  |  | 29 | connettori/trave
[16 empty] | Coeff. Sic. Carichi Permanenti |  |  | gG1 | 1.3 | [11 empty] | Int. Mezzeria im = | 300 | mm |  |  | 2.9412 | connettori/mq
[16 empty] | Coeff. Sic. C. Permanenti Portati |  |  | gG2 | 1.3 | [7 empty] | Diametro Conn. | φ | 16 | mm | Int. Efficace ieff. = | 187.5 | mm |  |  | 0 | cm scarto
[16 empty] | Coeff. Sic. Carichi Variabili |  |  | gQ | 1.5 | [7 empty] | sagomatura cls | LC | 40 | mm
[16 empty] | Coeff. Sic. legno Massiccio |  |  | gM,M | 1.5 | [7 empty] | h. esagono 17 mm | E | 100 | mm
[16 empty] | Coeff. Sic. legno Lamellare |  |  | gM,L | 1.45 | [7 empty] | h. Tondo 16 mm | Lf | 0 | mm | [14 empty] | singolo | 1 | 1
[16 empty] | Coeff. Sic. Calcestruzzo |  |  | gcls | 1.5 | [7 empty] | Infissione Legno | LW | 100 | mm | [14 empty] | doppio | 2 | 0
[16 empty] | Coeff. Sic. Connettore |  |  | gcon | 1.3 |  | interasse cls collaborante = |  |  | 133 | cm |  | Lunghezza totale | LTOT | 240 | mm | [16 empty] | 1
[16 empty] | FASE 2: SCELTA GEOMETRIA | [5 empty] | FASE 4: AZIONI | [5 empty] | FASE 5: MATERIALI |  |  |  | FASE 7: VERIFICHE
[16 empty] | Orditura secondaria | [5 empty] | Pesi specifici dei materiali | [5 empty] | calcestruzzo | [5 empty] | t=0 tempo zero |  |  |  | VISUALIZZA TENSIONI
[16 empty] | Spessore cls | s | 5 | cm |  |  | Peso specifico isolante |  | ρISO = | 0.5 | KN/m3 |  | Classe | Rck30 - C25/30 |  |  | cls, Estradosso cappa | σcls, comp. = | -7.2877 | N/mm2 | ≤ | -14.1667 | VERIFICATO
[16 empty] | Spessore isolante | Iso | 0 | cm |  |  | P. specifico assito / tavelline |  | ρ t = | 18 | KN/m3 |  | Modulo elastico | Ed | 31475.8062 | N/mm2 | cls, Intradosso cordolo | σcls, traz = | 14.9498 | N/mm2 | ≤ | 1.197 | ARMARE
[16 empty] | Sp. assito / tavelline | t | 3 | cm |  |  | Peso specifico travetti |  | ρ sec = | 6 | KN/m3 |  | Res. Compr.ne | fcd | 14.1667 | N/mm2 | Legno tensoflessione |  | 0.88407 |  | ≤ | 1 | VERIFICATO
[16 empty] | Base travetti | b Sec. | 8 | cm |  |  | Peso proprio Trave princ. |  | Gk,1, trave = | 0.14824 | KN/m2 |  | Res. Tazione | fctd | 1.197 | N/mm2 | Legno taglio | τl, max = | 0.48201 | N/mm2 | ≤ | 1.3333 | VERIFICATO
[16 empty] | Altezza travetti | h Sec. | 8 | cm |  |  | Peso p. cordolo in cls |  | Gk,1, cordolo cls= | 0.22647 | KN/m2 |  | Massa | ρCLS = | 25 | KN/m3 | Connettore taglio | Fconn,max = | 14224.6702 | N | ≤ | 14965.3553 | VERIFICATO
[16 empty] | Interasse travetti | i Sec. | 30 | cm |  |  | Peso p. travetti sec. |  | Gk,1, travetti = | 0.128 | KN/m2 |  | Coeff. Res. Traz cls | h | 1 |  | Deformazione Freccia | u tot, ist = | 9.5514 | mm | = | L / | 607.2423
[16 empty] | Spessore cassero | C | 3 | cm |  |  | Peso p. soletta in cls |  | Gk,1, soletta cls = | 1.25 | KN/m2 |  | Viscosità | φ oo, to | 2
[16 empty] | Orditura principale | [5 empty] | Permanenti | [5 empty] | Legno - Trave Principale |  |  |  | t=∞ tempo infinito
[15 empty] | 30 | Base trave | b Princ. | 20 | cm |  |  | Permanenti strutturali | [5 empty] | Classe | C24 |  |  | cls, Estradosso cappa | σcls, max = | -6.3358 | N/mm2 | ≤ | -14.1667 | VERIFICATO
[16 empty] | Altezza trave | h Princ. | 30 | cm |  |  | S Pesi propri sopra |  | Gk,1 TOT.= | 1.7527 | KN/m2 |  | Res. trazione | fm,k | 24 | N/mm2 | cls, Intradosso cordolo | σcls, min = | 11.8123 | N/mm2 | ≤ | 0 | ARMARE
[16 empty] | Interasse trave | i Princ. | 170 | cm |  |  | Permanenti NON strutturali | [5 empty] | Res. Taglio | fv,k | 2.5 | N/mm2 | Legno tensoflessione |  | 0.92877 |  | ≤ | 1 | VERIFICATO
[16 empty] | Luce trave | L Princ. | 580 | cm |  |  | Assito e isolante |  | Gk,2' = | 0.54 | KN/m2 |  | Modulo el. | E0, m | 11000 | N/mm2 | Legno taglio | τl, max = | 0.674 | N/mm2 | ≤ | 1.3333 | VERIFICATO
[16 empty] | incremento | Lt-Ln | 15 | cm |  |  | Sottofondo, Pavim. ,Tramezzi |  | Gk,2" = | 2.6 | KN/m2 |  | Massa | ρK | 3.5 | KN/m3 | Connettore taglio | Fconn,max = | 14815.5409 | N | ≤ | 14965.3553 | VERIFICATO
[16 empty] | luce di Calcolo | Lt | 595 | cm |  |  |  |  | Gk,2 TOT. = | 3.14 | KN/m2 |  |  | ρ m = | 4.2 | KN/m3 | Deformazione Freccia | u tot, fin = | 13.1748 | mm | = | L / | 440.2347
[16 empty] | FASE 3: COEFF. CORRETTIVI | [5 empty] | Accidentali | [5 empty] | Connettore a secco AL-FER |  |  |  | Soletta cls |  |  | Cordolo cls |  |  | VISUALIZZA TENSIONI
[17 empty] | CLASSE SERVIZIO | 1 | t=20° Uaria < 65% |  |  | destinazione d'uso: |  | Civili abitazioni | [7 empty] | Rete elettrosaldata | 6mm/20x20 | BCORDOLO= | bPrinc.-2C= | 14 | cm note:
[17 empty] | Kdef | 0.6 |  |  |  | Carico Variabile |  | Qk,1 = | 2 | KN/m2 |  | Resist. Rottura | fu,k | 593 | N/mm2 | intradosso soletta | Verificato | HCORDOLO= | hsec+t+Iso= | 11 | cm
[16 empty] | Classe di durata dei carichi | [5 empty] | Carico da Utente (x Neve) |  | Qk,2 = | 0 | KN/m2 |  | Rigid. Ultima | Ku | 7983.7112 | N/mm | Rispetto armatura trasv. Min | Verificato |  | As,min, acciaio = | 288.6284 | mm2
[16 empty] | c. permanente : | p. proprio > 10 anni |  | Kmod, P | 0.6 |  | Carichi variabili Totali |  | Qk,tot = | 2 | KN/m2 |  | Rigid. Servizio | KSER | 11975.5668 | N/mm | Area strettamente necessaria | Verificato |  | Ferri longitudinali = | 2 | ø 14
[16 empty] | c. accidentale : | media durata |  | Kmod, A | 0.8 |  | Coefficiente di combinazione |  | ψ21 = | 0.3 |  |  | Resist. Taglio | Rd | 14965.3553 | N/mm2 | Rispetto scorrimento | Verificato |  | As,d, acciaio = | 308 | mm2 note: | o.k.
SCHEDE
[18 empty] | HOME |  |  |  | RELAZIONE |  | POSIZIONAMENTO |  |  |  | DATI UTENTE |  |  | VERIFICA CLS | SEZIONE E CONNETTORE |  | SINGOLA ORDITURA |  |  |  | DISTINTA
TABELLE IMPIEGATE NEL PROGRAMMA
[25 empty] | gM(massiccio) | gM (lamellare) |  | gM (massiccio) | gM (lamellare) | LEGNO | gM | gS (connettore) | gS (connettore) |  | gCLS |  | gCLS |  | rete | Sezione mm2/m | passo | Area 1 diametro | Sezione mm2/m | Sezione mm2 | Passo
[39 empty] | 5mm/10x10 | 196 | 100 | 19.6 | 0 | 0 | 0
[15 empty] | SCELTA DELLA NORMATIVA |  |  | gG1 | gG2 | gQ |  | gG1 | gG2 | gQ | [14 empty] | 5mm/15x15 | 131 | 150 | 19.5522 | 0 | 0 | 0
[15 empty] | EUROCODICE 5 |  |  | 1.35 | 1.35 | 1.5 |  | 0 | 0 | 0 | 1.3 | 1.25 |  | 0 | 0 | MASSICCIO |  | 1.3 | 0 |  | 1.5 |  | 0 |  | 5mm/20x20 | 98 | 200 | 19.6 | 0 | 0 | 0
[15 empty] | D.M. 14/01/2008 |  |  | 1.3 | 1.3 | 1.5 |  | 0 | 0 | 0 | 1.5 | 1.45 |  | 0 | 0 |  |  | 1.3 | 0 |  | 1.5 |  | 0 |  | 6mm/10x10 | 283 | 100 | 28.3 | 0 | 0 | 0
[15 empty] | D.M. 17/01/2018 |  |  | 1.3 | 1.3 | 1.5 |  | 1.3 | 1.3 | 1.5 | 1.5 | 1.45 |  | 1.5 | 1.45 |  |  | 1.3 | 1.3 |  | 1.5 |  | 1.5 |  | 6mm/15x15 | 189 | 150 | 28.209 | 0 | 0 | 0
[15 empty] | UTENTE |  |  | 1.3 | 1.3 | 1.5 |  | 0 | 0 | 0 | 1.5 | 1.45 |  | 0 | 0 |  |  | 1.3 | 0 |  | 1.5 |  | 0 |  | 6mm/20x20 | 142 | 200 | 28.4 | 142 | 28.4 | 200
[22 empty] | 1.3 | 1.3 | 1.5 |  |  |  | 1.5 | 1.45 |  |  |  | 1.3 |  |  |  | 1.5 |  | 8mm/10x10 | 502 | 100 | 50.2 | 0 | 0 | 0
[31 empty] | 1.5 | [7 empty] | 8mm/15x15 | 335 | 150 | 50 | 0 | 0 | 0
[39 empty] | 8mm/20x20 | 252 | 200 | 50.4 | 0 | 0 | 0
[43 empty] | 142 | 28.4 | 200
ACCIAIO
[34 empty] | 0 |  |  |  | 0
[34 empty] | 1 | ø 10 | 79 |  | 0
[16 empty] | CLASSI DI SERVIZIO | [5 empty] | Kdef | Kdef | [10 empty] | 2 | ø 12 | 113 |  | 0
[16 empty] | 1 |  | t=20° Uaria < 65% |  |  |  | 0.6 | 0.6 | [10 empty] | 3 | ø 14 | 154 |  | 308
[16 empty] | 2 |  | t=20° Uaria ≥ 85% |  |  |  | 0.8 | 0 | [10 empty] | 4 | ø 16 | 201 |  | 0
[16 empty] | 3 |  | t>20° Uaria > 85% |  |  |  | 2 | 0 | [10 empty] | 5 | ø 18 | 254 |  | 0
[18 empty] | t=20° Uaria < 65% |  |  |  |  | 0.6 | [10 empty] | 6 | ø 20 | 314 |  | 0
308
Kmod
[16 empty] | legno massiccio / lamellare | [7 empty] | ACCIDENTALI |  |  |  | PERMANENTI
[16 empty] | CLASSI DI SERVIZIO |  |  | 1 | 2 | 3 |  |  | 1 | 2 | 3 |  | 1 | 2 | 3
CLASSI DI DURATA DEL CARICO
[16 empty] | permanente |  |  | 0.6 | 0.6 | 0.5 | [6 empty] | 0.6 | 0 | 0
[16 empty] | lunga durata |  |  | 0.7 | 0.7 | 0.55 |  |  | 0 | 0 | 0 |  |  |  | 0.6
[16 empty] | media durata |  |  | 0.8 | 0.8 | 0.65 |  |  | 0.8 | 0.8 | 0.65
[16 empty] | breve durata |  |  | 0.9 | 0.9 | 0.7 |  |  | 0 | 0 | 0
[16 empty] | istantaneo |  |  | 1.1 | 1.1 | 0.9 |  |  | 0 | 0 | 0
[24 empty] | 0.8 | 0.8 | 0.65 | 0.8
[26 empty] | Azione di minor durata |  |  | Kmod,progetto | 0.8
CARICHI ACCIDENTALI
[20 empty] | EC5 |  | D.M. 14/01/08 |  | EC5 | D.M. 14/01/08 |  |  | EUROCODICE 5
[18 empty] | Qk,1 | Qk,1 | ψ21 |  | ψ21 |  | ψ21 | ψ21 |  |  | D.M. 14/01/2008
[16 empty] | Sottotetti |  | 1 | 0 | 0 |  | 0 |  | 0 | 0
[16 empty] | Civili abitazioni |  | 2 | 2 | 0.2 |  | 0.3 |  | 0.2 | 0.3
[16 empty] | Ristoranti, uffici |  | 3 | 0 | 0.3 |  | 0.3 |  | 0 | 0
[16 empty] | Scuole |  | 3.5 | 0 | 0.6 |  | 0.6 |  | 0 | 0
[16 empty] | Teatri, chiese |  | 4 | 0 | 0.6 |  | 0.6 |  | 0 | 0
[16 empty] | Sale da ballo |  | 5 | 0 | 0.6 |  | 0.6 |  | 0 | 0
[16 empty] | Bibblioteche |  | 6 | 0 | 0.8 |  | 0.8 |  | 0 | 0
[16 empty] | Vento e Neve |  | 0 | 0 | 0 |  | 0 |  | 0 | 0
[16 empty] | Utente |  | 0 | 0
[19 empty] | 2 |  |  |  |  | 0.2 | 0.3 | 0.3
CLS
[16 empty] | classe cls |  | r | fck | Rck | fctd | Ed | fcd | r | fck | Rck | fctd | Ec,m | fcd |  | h1 = | h1 =
[16 empty] | Rck20 - C16/20 |  | 2500 | 16 | 20 | 0.88894 | 28607.9049 | 9.0667 | 0 | 0 | 0 | 0 | 0 | 0 | Rck20 - C16/20 | 1 | 0
[16 empty] | Rck25 - C20/25 |  | 2500 | 20 | 25 | 1.0315 | 29961.9511 | 11.3333 | 0 | 0 | 0 | 0 | 0 | 0 | Rck25 - C20/25 | 1 | 0
[16 empty] | Rck30 - C25/30 |  | 2500 | 25 | 30 | 1.197 | 31475.8062 | 14.1667 | 2500 | 25 | 30 | 1.197 | 31475.8062 | 14.1667 | Rck30 - C25/30 | 1 | 1
[16 empty] | Rck35 - C28/35 |  | 2500 | 28 | 35 | 1.2909 | 32308.2497 | 15.8667 | 0 | 0 | 0 | 0 | 0 | 0 | Rck35 - C28/35 | 1 | 0
[16 empty] | Rck37 - C30/37 |  | 2500 | 30 | 37 | 1.3517 | 32836.568 | 17 | 0 | 0 | 0 | 0 | 0 | 0 | Rck37 - C30/37 | 1 | 0
[16 empty] | Rck45 - C35/45 |  | 2500 | 35 | 45 | 1.498 | 34077.1462 | 19.8333 | 0 | 0 | 0 | 0 | 0 | 0 | Rck45 - C35/45 | 1 | 0
[16 empty] | Rck50 - C40/50 |  | 2500 | 40 | 50 | 1.6374 | 35220.4623 | 22.6667 | 0 | 0 | 0 | 0 | 0 | 0 | Rck50 - C40/50 | 1 | 0
[16 empty] | LECA 1400 |  | 1400 | 20 | 25 | 1.0315 | 15000 | 11.3333 | 0 | 0 | 0 | 0 | 0 | 0 | LECA 1400 | 0.78182 | 0
[16 empty] | LECA 1600 |  | 1600 | 30 | 35 | 1.3517 | 20000 | 17 | 0 | 0 | 0 | 0 | 0 | 0 | LECA 1600 | 0.83636 | 0
[16 empty] | LECA 1800 |  | 1800 | 40 | 45 | 1.6374 | 25000 | 22.6667 | 0 | 0 | 0 | 0 | 0 | 0 | LECA 1800 | 0.89091 | 0
[16 empty] | UTENTE |  | 1400 | 16 | 1.9 | 0.88894 | 15000 | 9.0667 | 0 | 0 | 0 | 0 | 0 | 0 | UTENTE | 0.78182 | 0
[24 empty] | 2500 | 25 | 30 | 1.197 | 31475.8062 | 14.1667 |  |  | 1
CLASSI DEL LEGNO
[16 empty] | Classe | fm,k | ft,0,k | fv,k | E0, mean | ρm | 1 = m.; 2 = L. | fm,k | ft,0,k | fv,k | E0, mean |  | ρm / ρK (lamellare) | 1 = m.; 2 = L. |  | ρK | ρK |  | X RELAZIONE |  |  |  | C14
[16 empty] | 3a Categoria C18 | 18 | 11 | 2 | 9000 | 380 | 1 | 0 | 0 | 0 | 0 |  | 0 | 0 |  | 320 | 0 |  | 0 |  |  |  | C16
[16 empty] | Pioppo e conifere C20 | 20 | 12 | 2.2 | 9500 | 390 | 1 | 0 | 0 | 0 | 0 |  | 0 | 0 |  | 330 | 0 |  | 0 |  |  |  | C18
[16 empty] | Pioppo e conifere C22 | 22 | 13 | 2.4 | 10000 | 410 | 1 | 0 | 0 | 0 | 0 |  | 0 | 0 |  | 340 | 0 |  | 0 |  |  |  | C20
[16 empty] | 2a Categoria C24 | 24 | 14 | 2.5 | 11000 | 420 | 1 | 0 | 0 | 0 | 0 |  | 0 | 0 |  | 350 | 0 |  | 0 |  |  |  | C22
[16 empty] | 1a Categoria C30 | 30 | 19 | 3 | 12000 | 460 | 1 | 0 | 0 | 0 | 0 |  | 0 | 0 |  | 380 | 0 |  | 0 |  |  |  | C24
[16 empty] | Pioppo e conifere C35 | 35 | 21 | 3.4 | 13000 | 480 | 1 | 0 | 0 | 0 | 0 |  | 0 | 0 |  | 400 | 0 |  | 0 |  |  |  | C27
[16 empty] | Pioppo e conifere C40 | 40 | 24 | 3 | 14000 | 500 | 1 | 0 | 0 | 0 | 0 |  | 0 | 0 |  | 420 | 0 |  | 0 |  |  |  | C30
[16 empty] | Latifoglie D30 | 30 | 18 | 3 | 10000 | 640 | 1 | 0 | 0 | 0 | 0 |  | 0 | 0 |  | 530 | 0 |  | 0 |  |  |  | C35
[16 empty] | Latifoglie D35 | 35 | 21 | 3.4 | 10000 | 670 | 1 | 0 | 0 | 0 | 0 |  | 0 | 0 |  | 560 | 0 |  | 0 |  |  |  | C40
[16 empty] | Larice S3 | 26 | 16 | 2.7 | 10000 | 600 | 1 | 0 | 0 | 0 | 0 |  | 0 | 0 |  | 550 | 0 |  | 0 |  |  |  | C45
[16 empty] | LAMELLARE GL24h | 24 | 16.5 | 2.7 | 11600 | 380 | 2 | 0 | 0 | 0 | 0 |  | 0 | 0 |  | 380 | 0 |  | 0 |  |  |  | C50
[16 empty] | LAMELLARE GL28h | 28 | 19.5 | 3.2 | 12600 | 410 | 2 | 0 | 0 | 0 | 0 |  | 0 | 0 |  | 410 | 0 |  | 0 |  |  |  | D30
[16 empty] | LAMELLARE GL32h | 32 | 22.5 | 3.8 | 13700 | 430 | 2 | 0 | 0 | 0 | 0 |  | 0 | 0 |  | 430 | 0 |  | 0 |  |  |  | D35
[16 empty] | LAMELLARE GL36h | 36 | 26 | 4.3 | 14700 | 450 | 2 | 0 | 0 | 0 | 0 |  | 0 | 0 |  | 450 | 0 |  | 0 |  |  |  | D40
[16 empty] | UTENTE | 24 | 14 | 2.5 | 11000 | [17 empty] | D50
[23 empty] | 24 | 14 | 2.5 | 11000 |  | 420 | 1 |  |  | 350 |  | 420 |  |  |  | D60
[29 empty] | MASSICCIO |  |  | valore che serve per rifollamento | [5 empty] | D70
GL24h
SOLAIO IN LEGNO A DOPPIA ORDITURA CON SOLETTA COLLABORANTE | [37 empty] | GL28h
GL32h
A) Geometria, materiali, carichi | [15 empty] | KSER | [21 empty] | GL36h
1) Soletta cls: |  | classe | Rck30 - C25/30 | spessore | sc = | 50 | mm | [15 empty] | LAMELLARE |  | MASSICCIO | [12 empty] | GL24c
|  | peso spec. gc | 25 | kN/m3 | [11 empty] | DIN 1052:2004 | [6 empty] | 13771.9018 | [14 empty] | GL28c
|  | viscosità  | 2 | [34 empty] | GL32c
|  | modulo di elasticità medio, |  |  | Ec = | 31475.8062 | N/mm2 | [8 empty] | DOC. NICOLE | [8 empty] | 13771.9018 | [12 empty] | GL36c
|  | resist. caratteristica cilindrica a compresione |  |  | fck = | 25 | N/mm2 | fcm = | = fck + 8 | 33 | N/mm2 | [26 empty] | Abete/N S1
|  | coefficiente di sicurezza cls |  |  | gmc = | 1.5 |  | fc,t,m = | = 0,3 x fck2/3 | 2.565 | N/mm2 |  |  |  |  | EN 1995:2004 | [8 empty] | 11975.5668 |  |  | K SER DI CALCOLO | [9 empty] | Abete/N S2
2) Isolante : |  | spessore | si = | 0 | mm |  |  | fc,t,k, 0,05 = | = 0,7 x fc,t,m | 1.7955 | N/mm2 | [11 empty] | 13771.9018 |  | 11975.5668 |  |  | 11975.5668 | [9 empty] | Abete/N S3
|  | peso specifico | gi = | 0.5 | kN/m3 | [32 empty] | Abete/C S1
3) Pianell. In laterizio |  | spessore | sp = | 30 | mm | [32 empty] | Abete/C S2
| ( oppure Assito ) | peso specifico | gp = | 18 | kN/m3 | [32 empty] | Abete/C S3
4) Travicelli |  | base | bt = | 80 | mm | [10 empty] | CAPACITA' PORTANTE CONNETTORE | [21 empty] | Larice/N S1
|  | altezza | ht = | 80 | mm | [10 empty] | RIFOLLAMENTO | [21 empty] | Larice/N S2
|  | interasse travetti | it= | 300 | mm | [32 empty] | Larice/N S3
|  | peso specifico | gl = | 6 | kN/m3 | [10 empty] | Valore caratteristico al rifollamento |  |  |  |  | = 0,082 x (1 - 0,01 x φ) x ρ0,k |  |  |  |  | fh,0,k = | 24.108 | N/mm2 | [9 empty] | Conifere S1
5) Travi principali |  | classe |  | C24 | [33 empty] | Conifere S2
|  | base | B = | 200 | mm | [10 empty] | Valore di progetto al rifollamento |  |  |  |  | = Kmod x fh,0,k / gM |  |  |  |  | fh,0,d = | 12.8576 | N/mm2 | [9 empty] | Conifere S3
|  | altezza | H = | 300 | mm | [32 empty] | Castagno S
|  | luce | L = | 5950 | mm | [32 empty] | Querce S
|  | interasse travi | i = | 1700 | mm | [10 empty] | Connettore | [21 empty] | Latifoglie S
|  | peso specifico | gl = | 4.2 | kN/m3 | [32 empty] | UTENTE
|  | resistenza caratteristica a flessione |  |  | fm,k = | 24 | N/mm2 | [8 empty] | VALORI CARATTERISTICI
|  | resistenza caratteristica a trazione |  |  | ft,0,k = | 14 | N/mm2
|  | resistenza caratteristica a taglio |  |  | fv,k = | 2.5 | N/mm2 | [8 empty] | Resistenza caratteristica allo snervamento ( del connettore) | [9 empty] | fy,k = | 851 | N/mm2
|  | modulo di elasticità medio |  |  | El = | 11000 | N/mm2 | [8 empty] | Resistenza caratteristica a rottura ( del connettore) | [9 empty] | fu,k = | 593 | N/mm2
|  | coefficiente di sicurezza legno |  |  | gm,l = | 1.5 |  | 1,5 se NTC 2008 | [7 empty] | Momento plastico del connettore |  |  |  |  | = 0,24 x fu,k x φ^ 2,7 |  |  |  |  | My,k = | 253740.5566 | N/mm2
|  | coefficiente di modificazione |  |  | Kmod = | 0.8
|  | coefficiente di deformazione |  |  | Kdef = | 0.6 | [9 empty] | Modalità di rottura del connettore secondo l'unione legno-acciaio piastre spesse ( t > d):
6) Carichi permanenti non strutturali |  |  |  |  | pavimento+sottofondo+tramezzi = | 2.6 | kN/m2
7) Carichi accidentali |  |  |  | (civ.abitaz) | qa '= | 2 | kN/m2 | [8 empty] | Lunghezza di infissione del connettore nella trave | [9 empty] | LW = | 100 | mm
Coefficiente carichi accidentali per combinazioni quasi permanenti |  |  |  |  | 2= | 0.3 |  | 0,3 se NTC 2008 | [7 empty] | Modalità di rottura Ib |  |  |  |  | = fh,0,k x Lw x φ |  |  |  |  | RK,I = | 38572.8 | N
B) Parametri | [15 empty] | Modalità di rottura IIb |  |  |  |  | = fh,0,k x φ x Lw x[(2+(4*My,k)/(fh,0,k x φ x Lw^2))^0,5] |  |  |  |  | RK,II = | 19454.9619 | N
Rapporto ammissibile luce/freccia | [15 empty] | Modalità di rottura IIIb |  |  |  |  | = 2,3 x[ My,k x fh,0,k x φ ]^0,5 |  |  |  |  | RK,III = | 22754.2939 | N
|  | a tempo zero = | 300
|  | a tempo infinito = | 200 | [12 empty] | La capacità portante a taglio caratteristica di ciascun connettore sarà assunta come il minore dei valori corripsondenti
Connettore ALFER | [15 empty] | tre modalità di rottura.
|  | diametro connettore |  |  |  = | 16 | mm
|  | rigidezza SLU |  |  | k con,u = | 7983.7112 | N/mm | [8 empty] | Capacità portante caratteristica a taglio minima |  |  |  |  | = min [ RK,I ; RK,II RK,III ] |  |  |  |  | RK,min = | 19454.9619 | N
|  | rigidezza SLE |  |  | k con = | 11975.5668 | N/mm
|  | resistenza caratteristica |  |  | Fcon,k = | 24318.7024 | N | [8 empty] | Secondo la CNR-DT 206/2007 è possibile considerare il contributo alla resistenza ad estrazione in modo semplificato valutando tale resistenza
|  | coefficiente di sicurezza conn. |  |  | gv = | 1.3 | [9 empty] | in termini di una certa percentale della resistenza minore alla johansen.
|  | coefficiente di modificazione |  |  | Kmod = | 0.8 |  |  | (tab 11.3.Ia per acciaioB450C) | [6 empty] | Percentuale della resistenza alla johansen per estrazione | [9 empty] | % j = | 100 | %
|  | coefficiente di deformazione |  |  | Kdef = | 0.6 | [9 empty] | Resistenza caratteristica ad estrazione del connettore | [5 empty] | = RK,min x 0,90 |  |  |  | F ax,Rk = | 19454.9619 | N
|  | spaziatura minima |  |  | smin= | 150 | mm | [8 empty] | Capacità portante caratteristica a taglio assunta | [5 empty] | = RK,min + F ax,Rk /4 |  |  |  | RK = | 24318.7024 | N
|  | spaziatura massima |  |  | smax= | 300 | mm
Coefficienti carichi permanenti SLU |  |  |  |  | gg = | 1.3 |  | 1,3 se NTC 2008 | [7 empty] | SICUREZZA
Coefficienti carichi accidentali SLU |  |  |  |  | gq = | 1.5
[16 empty] | Coeff. parziale di sicurezza della resistenza del connettore | [9 empty] | g connettore = | 1.3
C) Valori di calcolo | [15 empty] | RESISTENZA DI CALCOLO
Calcestruzzo:
resistenza di calcolo a compressione |  |  | fcd =0,85*fck/gm,c |  | fcd = | 14.1667 | N/mm2 | [8 empty] | Capacità portante di progetto a taglio assunta |  |  |  |  | = Kmod x RK / gM |  |  |  |  | Rd = | 12969.9746 | N
Travi in legno:
resistenza di calcolo a flessione |  |  | fm,d =Kmod*fm,k/gm,l |  | fm,d = | 12.8 | N/mm2
resistenza di calcolo a trazione |  |  | ft,0,d =Kmod*ft,0,k/gm,l |  | ft,0,d = | 7.4667 | N/mm2
resistenza di calcolo a taglio |  |  | f v,d =Kmod*fv,k/gm,l |  | f v,d = | 1.3333 | N/mm2
Connessione:
spaziatura equivalente |  |  | s eq =....... |  | s eq = | 187.5 | mm
resistenza di calcolo |  |  | Fcon,d =Kmod*Fcon,k /gV |  | Fcon,d = | 14965.3553 | N | FORMULA 4.3.7 PAG 223
Freccia ammissibile:
a tempo zero |  |  | famm,0 = L/300 |  | famm,0 = | 19.8333 | mm
a tempo infinito |  |  | famm,inf = L/200 |  | famm,inf = | 29.75 | mm
D) Analisi dei carichi e sollecitazioni
Carichi permanenti non strutturali:
pavimento+sottofondo+tramezzi | [5 empty] | 2.6 | kN/m2
Isolante (si*gi) | [5 empty] | 0 | kN/m2
Mezzane in laterizio (sp*gp) | [5 empty] | 0.54 | kN/m2
|  | Totale Permanenti non strutturali |  |  | qp'= | 3.14 | kN/m2
Carichi permanenti strutturali:
Soletta ( sc*gc ) | [5 empty] | 1.25 | kN/m2
Travicelli (bt*ht*gl/it) |  | C |  |  |  | 0.128 | kN/m2
Cordolo sopratrave [(ht+sp+si)*(B-2*50)*gc]/i | [5 empty] | 0.22647 | kN/m2
Trave (B*H)*gl /i | [5 empty] | 0.14824 | kN/m2
|  | Totale Permanenti strutturali |  |  | qp''= | 1.7527 | kN/m2
Carico Permanente non strutt. |  |  | qpns = qp' * i |  | qpns = | 5.338 | kN/m
Carico Permanente |  |  | qps = qp'' * i |  | qps = | 2.9796 | kN/m
Carico accidentale |  |  | qa = qa' * i |  | qa = | 3.4 | kN/m
Combinazione di carico allo SLE |  |  |  | qe = qpns+qps + qa | qe = | 11.7176 | kN/m
Combinazione di carico allo SLU |  |  |  | Qu = 1,35*qps + 1,5*qpns+1,5*qa | qu = | 16.9805 | kN/m |  | qu = 1,3*qps + 1,5*qpns+1,5*qa SE NTC 2008
Sollecitazioni allo SLU:
|  | Tu = qu*L/2 |  |  | Tu = | 50.5169 | kN
|  | Mu = qu*L2/8 |  |  | Mu = | 75.1439 | kNm
Combinazione dei carichi più gravosa:
| II = | PERMANENTI + ACCIDENTALI |  |  | Kmod permanenti = | 0.6
[5 empty] | MII,d = | 75.1439 | kNm
[5 empty] | MII,d / Kmod,v = | 125.2399
| I = | SOLO PERMANENTI |  |  | Kmod variabili = | 0.8
[5 empty] | MI,d = | 47.8504 | kNm
[5 empty] | MI,d / Kmod,p = | 59.813
Rapporto più severo |  | = max( MI,d / Kmod,p;MII,d / Kmod,v ) |  |  | M,d / Kmod severo = | 125.2399
Combinazione delle azioni considerata maggiormente gravosa |  |  |  |  | Combinazione = | II
Perm. + Acc
E) Calcolo parametri geometrici
Soletta
larghezza collaborante |  | b'eff = i | b'eff = L/5 + bcord
[5 empty] | b eff = | 1330 | mm
area soletta |  | A1=beff * sc |  |  | A1= | 66500 | mm2
momento d'inerzia |  | J1=beff * sc3/12 |  |  | J1= | 13854166.6667 | mm4
Cordolo sopratrave |  | C |  |  | C = | 30 | mm
larghezza cordolo |  | bcord = B-(2*50) |  |  | bcord = | 140 | mm
altezza cordolo |  | hcord = ht +sp+si |  |  | hcord = | 110 | mm
area cordolo |  | A2=bcord* hcord |  |  | A2= | 15400 | mm2
momento d'inerzia |  | J2=bcord * h3cord/12 |  |  | J2= | 15528333.3333 | mm4
Trave
area trave |  | A3=B*H |  |  | A3= | 60000 | mm2
momento d'inerzia |  | J3=B* H3/12 |  |  | J3= | 450000000 | mm4
F) Verifiche SLU – Tempo zero
g1 = g2 = 1
g3 = [1+p2*El*A3*seq/(Kconn,u*L2)]-1 |  |  |  |  | g3 = | 0.18793
a2=g1*Ec*A1*(sc+hcord)-g3*El*A3*(hcord+H) / [2*(g1*Ec*A1+g2*Ec*A2+g3*El*A3)] |  |  |  |  | a2= | 52.5648 | mm
a1=(sc+hcord)/2 - a2 |  |  |  |  | a1= | 27.4352 | mm
a3=(hcord +H)/2 + a2 |  |  |  |  | a3= | 257.5648 | mm
(EJ)ef = Ec*J1+Ec*J2+El*J3+g1*Ec*A1*a12+g2*Ec*A2*a22+g3*El*A3*a32 |  |  |  |  | (EJ)ef= | 1.7018e+13 | Nmm2
Verifica calcestruzzo: |  | ( UNI – EN 1995-1-1:2005 )
sn,1= g1*Ec*a1*Mu / (EJ)ef |  |  |  | (compressione) | sn,1= | 3.8131 | N/mm2
sm,1= 0,5*Ec*sc*Mu / (EJ)ef |  |  |  |  | sm,1= | 3.4746 | N/mm2
s1,max=sn,1+sm,1 |  |  |  | (tens. max compressione estradosso soletta) | s1,max= | 7.2877 | N/mm2
| s1,max / fcd <1 | 0.51442 | < | 1 | verifica soddisfatta |  |  | VERIFICATO
sn,2= g2*Ec*a2*Mu / (EJ)ef |  |  |  | (trazione) | sn,2= | 7.3057 | N/mm2
sm,2= 0,5*Ec*hcord*Mu / (EJ)ef |  |  |  |  | sm,2= | 7.6441 | N/mm2
s2,min=sn,2+sm,2 |  |  |  | (tensione max trazione intradosso cordolo) | s2,min= | 14.9498 | N/mm2 | ARMARE
Calcolo armatura cordolo:
Prevedendo barre di acciaio tipo B450C in cui:
fsd= fyk/gs= 450/1.15 ≈ 390 N/mm2 risulta:
Af = bcord*(a2+hcord/2)*s2,min / (2 * fsd) |  |  |  |  | Af = | 288.6284 | mm2
Verifica tensoflessione legno:
sn,3= g3*El*a3*Mu / (EJ)ef |  |  |  | (trazione) | sn,3= | 2.351 | N/mm2 |  | Tensione estradosso trave legno |  |  | sL,sup= | -4.9347 | N/mm2
sm,3= 0,5*El*H*Mu / (EJ)ef |  |  |  |  | sm,3= | 7.2857 | N/mm2 |  | Tensione intradosso trave legno |  |  | sL,inf= | 9.6367 | N/mm2
(sn,3 / ft,0,d) + (sm,3 / fm,d) <1 |  | 0.88407 | < | 1 | verifica soddisfatta |  |  | VERIFICATO
Verifica a taglio:
Poiché l' asse neutro è posto ad una distanza: |  |  |  | d1 =g3*a3= | 48.4033 | mm
dal baricentro della trave in legno, il taglio massimo nel legno vale:
t3,max = El*(H/2 + g3*a3)2 * Tu/2*(EJ)ef |  |  |  |  | t3,max = | 0.64268 | N/mm2
1) Legno:
| t3,max / fv,d <1 | 0.48201 | < | 1 | verifica soddisfatta |  |  | VERIFICATO
2) Connettore
F3,max = g3*El*A3*a3*smin*Tu / (EJ)ef |  |  |  |  | F3,max = | 14224.6702 | N
| F3,max / Fcon,d < 1 | 0.95051 | < | 1 | verifica soddisfatta |  |  | VERIFICATO
G) Verifiche SLU – Tempo infinito
Per considerare la viscosità, (del calcestruzzo, del legno e della connessione), si utilizzano
caratteristiche elastiche ridotte tramite i coefficienti di viscosità.
I valori di calcolo si ottengono dalla media pesata delle caratteristiche elastiche intere e ridotte
in funzione della durata del carico.
El,inf = El* [(gg*qp+2*gq*qa) /(1+kdef)]+[(1-2)*gq*qa] / (gg*qp+gq*qa)=El*a |  |  |  |  | El,inf = | 8516.0857 | N/mm2
essendo a = [(gg*qp+2*gq*qa) /(1+kdef)]+[(1-2)*gq*qa] / (gg*qp+gq*qa) |  |  |  |  | a = | 0.77419
Ec,inf = Ec* [(gg*qp+2*gq*qa) /(1+f)]+[(1-2)*gq*qa] / (gg*qp+gq*qa) |  |  |  |  | Ec,inf = | 18840.1369 | N/mm2
Kconn,u,inf = Kconn,u*a |  |  |  |  | Kconn,u,inf = | 6180.9063 | N/mm
g1 = g2 = 1
g3 = [1+p2*El,inf*A3*seq/(Kconn,u,inf*L2)]-1 |  |  |  |  | g3 = | 0.18793
a2=[g1*Ec,inf*A1*(sc+hcord)-g3*El,inf*A3*(hcord+H)]/2*(g1*Ec,inf*A1+g2*Ec,inf*A2+g3*El,inf*A3) |  |  |  |  | a2= | 49.1416 | mm
a1=(sc+hcord)/2 - a2 |  |  |  |  | a1= | 30.8584 | mm
a3=(hcord +H)/2 + a2 |  |  |  |  | a3= | 254.1416 | mm
(EJ)ef = Ec,inf*J1+Ec,inf*J2+El,inf*J3+g1*Ec,inf*A1*a12+g2*Ec,inf*A2*a22+g3*El,inf*A3*a32 |  |  |  |  | (EJ)ef= | 12481495072494
| Verifica calcestruzzo: | ( UNI – EN 1995-1-1:2005 )
sn,1= g1*Ec,inf*a1*Mu / (EJ)ef |  |  |  | (compressione) | sn,1= | 3.5001 | N/mm2
sm,1= 0,5*Ec,inf*sc*Mu / (EJ)ef |  |  |  |  | sm,1= | 2.8356 | N/mm2
s1,max=sn,1+sm,1 |  |  |  | (tens. max compressione estradosso soletta) | s1,max= | 6.3358 | N/mm2
| s1,max / fcd <1 | 0.44723 | < | 1 | verifica soddisfatta |  |  | VERIFICATO
sn,2= g2*Ec,inf*a2*Mu / (EJ)ef |  |  |  | (trazione) | sn,2= | 5.5739 | N/mm2
sm,2= 0,5*Ec,inf*hcord*Mu / (EJ)ef |  |  |  |  | sm,2= | 6.2384 | N/mm2
s2,min=sn,2+sm,2 |  |  |  | (tensione max trazione intradosso cordolo) | s2,min= | 11.8123 | N/mm2 | ARMARE
Calcolo armatura cordolo:
Prevedendo barre di acciaio tipo B450C in cui:
fsd= fyk/gs= 450/1.15 ≈ 390 N/mm2 risulta:
Af = bcord*(a2+hcord/2)*s2,min / (2 * fsd) |  |  |  |  | Af = | 220.797 | mm2
Si assume come area minima del ferro la massima tra quella trovata dal calcolo
a tempo zero e a tempo infinito: |  |  |  |  | A f,min = | 288.6284 | mm2
In opera 2 f 14 aventi un' area Af = 308 mm2 > 191 mm2
Verifica tensoflessione legno:
sn,3= g3*El,inf*a3*Mu / (EJ)ef |  |  |  | (trazione) | sn,3= | 2.4487 | N/mm2
sm,3= 0,5*El,inf*H*Mu / (EJ)ef |  |  |  |  | sm,3= | 7.6906 | N/mm2
| (sn,3 / ft,0,d) + (sm,3 / fm,d) <1 | 0.92877 | < | 1 | verifica soddisfatta |  |  | VERIFICATO
Verifica a taglio:
Poiché l' asse neutro è posto ad una distanza: |  |  |  | d1 =g3*a3= | 47.76 | mm
dal baricentro della trave in legno, il taglio massimo nel legno vale:
t3,max = El,inf*(H/2 + g3*a3)2 * Tu/2*(EJ)ef |  |  |  |  | t3,max = | 0.674 | N/mm2
1) Legno:
| t3,max / fv,d <1 | 0.5055 | < | 1 | verifica soddisfatta |  |  | VERIFICATO
2) Connettore
F3,max = g3*El,inf*A3*a3*smin*Tu / (EJ)ef |  |  |  |  | F3,max = | 14815.5409 | N
| F3,max / Fcon,d < 1 | 0.98999 | < | 1 | verifica soddisfatta |  |  | VERIFICATO
H) Verifiche SLE – Tempo zero
g1 = g2 = 1
g3 = [1+p2*El*A3*seq/(Kcon*L2)]-1 |  |  |  |  | g3 = | 0.25768
a2=g1*Ec*A1*(sc+hcord)-g3*El*A3*(hcord+H) / 2*(g1*Ec*A1+g2*Ec*A2+g3*El*A3) |  |  |  |  | a2= | 48.2498 | mm
a1=(sc+hcord)/2 - a2 |  |  |  |  | a1= | 31.7502 | mm
a3=(hcord +H)/2 + a2 |  |  |  |  | a3= | 253.2498 | mm
(EJ)ef = Ec*J1+Ec*J2+El*J3+g1*Ec*A1*a12+g2*Ec*A2*a22+g3*El*A3*a32 |  |  |  |  | (EJ)ef= | 2.0021e+13 | Nmm2
Verifica a freccia:
fd= 5*qe*L4 / [384 (EJ)ef] |  |  |  |  | fd = | 9.5514 | mm
| fd / famm,0 <1 | 0.48158 | < | 1 | verifica soddisfatta |  |  | VERIFICATO
H) Verifiche SLE – Tempo infinito
Per considerare la viscosità, (del calcestruzzo, del legno e della connessione), si utilizzano
caratteristiche elastiche ridotte tramite i coefficienti di viscosità.
I valori di calcolo si ottengono dalla media pesata delle caratteristiche elastiche intere e ridotte
in funzione della durata del carico.
El,inf = El* [(qp+2*qa) /(1+kdef)]+[(1-2)*qa] / (qp+qa)=El*a |  |  |  |  | El,inf = | 8413.8896 | N/mm2
essendo a = [(qp+2*qa) /(1+kdef)]+[(1-2)*qa] / (qp+qa) |  |  |  |  | a = | 0.7649
Ec,inf = Ec* [(qp+2*qa) /(1+f)]+[(1-2)*qa] / (qp+qa) |  |  |  |  | Ec,inf = | 18320.2652 | N/mm2
Kconn,inf = Kconn*a |  |  |  |  | Kconn,inf = | 9160.0997 | N/mm
g1 = g2 = 1
g3 = [1+p2*El,inf*A3*seq/(Kconn,inf*L2)]-1 |  |  |  |  | g3 = | 0.25768
a2=[g1*Ec,inf*A1*(sc+hcord)-g3*El,inf*A3*(hcord+H)]/[2*(g1*Ec,inf*A1+g2*Ec,inf*A2+g3*El,inf*A3)] |  |  |  |  | a2= | 43.4197 | mm
a1=(sc+hcord)/2 - a2 |  |  |  |  | a1= | 36.5803 | mm
a3=(hcord +H)/2 + a2 |  |  |  |  | a3= | 248.4197 | mm
(EJ)ef = Ec,inf*J1+Ec,inf*J2+El,inf*J3+g1*Ec,inf*A1*a12+g2*Ec,inf*A2*a22+g3*El,inf*A3*a32 |  |  |  |  | (EJ)ef= | 1.4514e+13
Verifica a freccia:
fd= 5*qe*L4 / [384 (EJ)ef] |  |  |  |  | fd = | 13.1748 | mm
| fd / famm,inf < 1 | 0.44285 | < | 1 | verifica soddisfatta
Si prevede l'utilizzo di connettori AL-FER f16 / h disposti ad una
spaziatura variabile:
- agli estremi per una lunghezza pari ad L / 4 ad un passo pari a s = .....cm
- in campata per una lunghezza pari ad L / 2 ad un passo pari a s = .....cm
Nei cordoli sopratrave si dispongono ferri longitudinali: n° 2 f 14 ; acciaio del tipo B450C.
Nella soletta si prevede inoltre una r.e.s. di almeno f 6 / 20x20 sovrapponendo i fogli per almeno una maglia.
Note on W38: LEGGENDA CLASSE DI DURATA DEI CARICHI ACCIDENTALI: - LUNGA DURATA: 6 mesi - 10 anni CARICHI DI ESERCIZIO NEI LOCALI ADIBITI A DEPOSITO. - MEDIA DURATA: 1 settimana - 6 mesi CARICHI DI ESERCIZIO IN GENERALE (es: abitazioni,uffici, altro.Classe frequentemente considerata) - BREVE DURATA: meno di una settimana NEVE - ISTANTANEO: VENTO E CARICHI ECCEZIONALI
Note on X34: -CLASSE DI SERVIZIO 1: ELEMENTI LIGNEI POSTI ALL'INTERNO DEGLI EDIFICI IN AMBIENTI CONDIZIONATI; -CLASSE DI SERVIZIO 2: ELEMENTI LIGNEI POSTI ALL'ESTERNO DEGLI EDIFICI MA PROTETTI, ALMENO PARZIALMENTE, DALLE INTERPERIE E DALL'IRRAGGIAMENTO SOLARE DIRETTO; -CLASSE DI SERVIZIO 3: ELEMENTI LIGNEI POSTI ALL'ESTERNO DEGLI EDIFICI DIRETTAMENTE ESPOSTI ALLE INTERPERIE.
Note on AF36: SE IL C. VARIABILE DESIDERATO E' TRA I PREDEFINITI LASCIARE VUOTA QUESTA CELLA. ALTRIMENTI SCEGLIERE UTENTE DALL'ELENCO DI SOPRA ED IMPOSTARE UN C. VARIABILE AD-HOC.
Note on AI27: PER LA SCELTA DELLA CLASSE DEL LEGNO SI RIPORTANO DI SEGUITO LE DENOMINAZIONI COMMERCIALI: abete, pino, larice, douglasia- 1a CATEGORIA C30 abete, pino, larice, douglasia- 2a CATEGORIA C24 abete, pino, larice, douglasia- 3a CATEGORIA C18 castagno,quercia,olmo,robinia D30
Note on AK24: η1 è direttamente proporzionale alla massa volumica del conglomerato
Note on AK25: COEFF. DI VISCOSITA' IN GENERALE ASSUMERE UN VALORE COMPRESO TRA 2 e 3. QUESTI VALORI SI RIFERISCONO A CLS ORDINARI MATURATI IN ATMOSFERA SECCA E A STRUTTURA PUNTELLATA PER ALMENO 28 GIORNI. PER VALUTAZIONI PIU' PRECISE: § 3.1.4 UNI EN 1992-1-1 § 11.2.10.7 D.M. 14/01/08
Note on AN32: PER UNA CORRETTA PROGETTAZIONE AGIRE SULL'INTERASSE DEI CONNETTORI SINO AD OTTENERE IL VALORE DELL'ABBASSAMENTO DESIDERATO.
Note on AP20: SE IL VALORE OTTENUTO E' POSITIVO ALLORA IL CLS RISULTA TESO.
Note on AT31: SE RISULTA NON VERIFICATO DIMINUIRE L'INTERASSE DEI CONNETTORI.
SOLETTA
E CORDOLO

## RELAZIONE B.1
[5 empty] | RELAZIONE DI CALCOLO STRUTTURALE | [5 empty] | SIGLA SOLAIO:
[5 empty] | SOLAI MISTI LEGNO-CALCESTRUZZO CON CONNETTORI A SECCO AL-FER | [5 empty] | 2
SPECIALE
| Caratteristiche della connessione: Connettore a secco AL-FER | [11 empty] | STANDARD
| Materiale base del connettore: |  |  | Acciaio tipo 9sMnPb36
| Res. Caratt. allo snervamento (Su connettore) |  |  | fy,k = | 851 | N/mm2
| Res. Caratt. di rottura (Su connettore) |  |  | fu,k = | 593 | N/mm2
| numero di connettori per fila: |  |  |  | singolo
| Diametro del connettore: |  |  | φ = | 16 | mm
| Lunghezza testa esago 17 mm con scanalature: |  |  | Lc = | 40 | mm
| Lunghezza esagono 17 mm: |  |  | E = | 100 | mm
| Lunghezza tondo diametro 16 mm: |  |  | Lf = | 0 | mm
| Lunghezza di infissione nella trave in legno princ.: |  |  | LW = | 100 | mm
| Lunghezza totale del connettore: |  |  | Lc = | 240 | mm
| Resistenza di progetto connessione |  |  | Rd = | 14965.3553 | N
| Rigidezza di servizio per unioni legno-cls |  |  | KSER = | 11975.5668 | N/mm
| Rigidezza ultima per unioni legno-cls |  |  | Ku = | 7983.7112 | N/mm
1 Normativa di riferimento: |  |  |  |  | D.M. 17/01/2018
| Coefficiente Sicurezza Carichi Permanenti |  |  | gGk,1 = | 1.3
| Coefficiente Sicurezza C. Permanenti Portati |  |  | gGk,2 = | 1.5
| Coefficiente Sicurezza Carichi Variabili |  |  | gQ = | 1.5
| Coefficiente Sicurezza Legno |  | MASSICCIO | gM = | 1.5
| Coefficiente Sicurezza Calcestruzzo |  |  | gcls = | 1.5 |  | Coefficiente Sicurezza Connettore |  |  | gS = | 1.3
2 Dati di progetto:
2.1 Caratteristiche geometriche:
_______________ORDITURA SECONDARIA_____________________________
| Spessore della soletta |  |  | s = | 50 | mm |  | ρCLS = | 25 | KN/m3
| Spessore Isolante (Iso) |  |  | Iso = | 0 | mm |  | ρISO = | 0.5 | KN/m3
| Spessore assito / tavelline ( gap ) |  |  | t = | 30 | mm |  | ρt = | 18 | KN/m3
| base della sezione di legno SEC. |  |  | b Sec. = | 80 | mm |  | ρsec. = | 6 | KN/m3
| altezza sezione di legno SEC. |  |  | h Sec. = | 80 | mm |  | ρPRINC. = | 4.2 | KN/m3
| interasse travi di legno SEC. |  |  | i Sec. = | 300 | mm
| luce travi secondari SEC. |  |  | L Sec. = | 1700 | mm
_______________ORDITURA PRINCIPALE______________________________
| base della sezione di legno SEC. |  |  | b Princ. = | 200 | mm
| altezza sezione di legno SEC. |  |  | h Princ. = | 300 | mm
| interasse travi di legno SEC. |  |  | i Princ. = | 1700 | mm
| luce travi secondari SEC. |  |  | L Princ. = | 5800 | mm
_______________CONNETTORI_______________________________________
| diametro dei connettori |  |  | φ = | 16 | mm
| passo dei connettori alle estremità |  |  | ie = | 150 | mm
| passo dei connettori in mezzeria |  |  | im = | 300 | mm
| passo efficace connettori |  |  | ieff. = | 187.5 | mm
2.2 Caratteristiche materiali:
| Legno: | orditura principale |  |  | C24 |  |  | Calcestruzzo: |  |  | Rck30 - C25/30
| Resistenza caratteristica a flesssione |  |  | fm,k = | 24 | N/mm2 |  | Resist. caratt. Cubica |  | Rck = | 30 | N/mm2
| Resist. caratt. a traz. parall. fibratura |  |  | ft,0,k = | 14 | N/mm2 |  | Resist. caratt. Cilindrica |  | fck = | 25 | N/mm2
| Resistenza caratteristica a taglio |  |  | fv,k = | 2.5 | N/mm2 |  | Res. Media a trazione |  | fctm = | 2.565 | N/mm2
| Modulo di elast. medio parall. alla fibra |  |  | E0,mean = | 11000 | N/mm2 |  | Res. caratt. Traz. |  | fc,t,k = | 1.7955 | N/mm2
| Massa volumica media |  |  | ρ0,m = | 4.2 | KN/m3 |  | Modulo el. medio secante |  | Ec,m = | 31475.8062 | N/mm2
| Peso specifico caratteristico materiale |  |  | ρ0,k = | 3.5 | KN/m3 |  | Massa volumica |  | ρ0,k = | 25 | KN/m3
| Fattore di deformazione |  |  | Kdef = | 0.6 |  |  | Coefficiente di Viscosità |  | φ oo, to = | 2
| Coeff. Mod. azioni accidentali |  |  | Kmod = | 0.8
2.3 Carichi e combinazione delle azioni:
| Carichi Permanenti Strutturali |  |  | = | Trave,cordolo,travicelli,soletta |  |  |  |  | Gk,1 = | 1.7527 | kN/m2
| Carichi Permanenti non Strutturali |  |  | = | Assito e isolante |  |  |  |  | Gk,2' = | 0.54 | kN/m2
| Carichi Permanenti portati |  |  | = | Sottofondo, Pavim. ,Tramezzi e altri |  |  |  |  | Gk,2" = | 2.6 | kN/m2
| Carichi variabili | [8 empty] | Qk = | 2 | kN/m2
| Totale a metro lineareagli SLE : |  |  | (Gk,1 + Gk,2' + Gk,2" + Qk) x i | [5 empty] | Fd,SLE = | 11.7176 | kN/m
| Totale a metro lineare agli SLU : |  |  | (gGk,1 x Gk,1 + gGk,2 xGk,2' + gGk,2 xGk,2" +gQ x Qk) x i | [5 empty] | Fd,SLU = | 16.9805 | kN/m
Combinazioni di carico:
Si deve considerare la condizione di carico più severa per la verifica flessionale in relazione al rapporto Md/ Kmod
| Combinazione delle azioni considerata maggiormente gravosa | [9 empty] | II
| Nome della combinazione | [9 empty] | Perm. + Acc
| Momento sollecitante in mezzeria della combinazione più severa SLU | [6 empty] | = Fd x L2/8 |  | M,d = | 75.1439 | kN m
| Taglio sollecitante in mezzeria della combinazione più severa SLU | [6 empty] | = Fd x L/2 |  | T,d = | 50.5169 | kN
3 Verifiche di resistenza:
VERIFICHE A TEMPO ZERO
| CLS | Verifica della tensione normale al lembo superiore compresso | [5 empty] | σcls, sup= | -7.2877 | ≤ | -14.1667 | N/mm2
|  | Verifica della tensione normale al lembo inferiore | [5 empty] | σcls, inf= | 14.9498 | ≤
| LEGNO | Verifica a tensoflessione travi principali | [6 empty] | 0.88407 | ≤ | 1
|  | Verifica delle tensioni tangenziali travi principali | [5 empty] | τlegno, max = | 0.48201 | ≤ | 1.3333 | N/mm2
| CONNETTORE | Forza di taglio sul connettore più sollecitato | [5 empty] | Fconn,max = | 14224.6702 | ≤ | 14965.3553 | N
VERIFICHE A TEMPO INFINITO
| CLS | Verifica della tensione normale al lembo superiore compresso | [5 empty] | σcls, sup= | -6.3358 | ≤ | -14.1667 | N/mm2
|  | Verifica della tensione normale al lembo inferiore | [5 empty] | σcls, inf= | 11.8123 | ≤
| LEGNO | Verifica a tensoflessione travi principali | [6 empty] | 0.92877 | ≤ | 1
|  | Verifica delle tensioni tangenziali travi principali | [5 empty] | τlegno, max = | 0.674 | ≤ | 1.3333 | N/mm2
| CONNETTORE | Forza di taglio sul connettore più sollecitato | [5 empty] | Fconn,max = | 14815.5409 | ≤ | 14965.3553 | N
4 Verifiche di deformazione:
VERIFICHE A TEMPO ZERO travi principali
|  | Destinazione d'uso, tipologia di carico di esercizio: | [8 empty] | Civili abitazioni
|  | Coefficiente di combinazione quasi permanente | [7 empty] | ψ21 = | 0.3
|  | Freccia istantanea totale in combinazione quasi permanente | [5 empty] | = ug,ist + ψ21 * uq,ist |  | utot,ist= | 9.5514 | mm
[10 empty] | L/ | 607.2423
VERIFICHE A TEMPO INFINITO travi principali
|  | Coefficiente di combinazione quasi permanente | [7 empty] | ψ21 = | 0.3
|  | Freccia istantanea totale in combinazione quasi permanente | [5 empty] | = ug,fin + ψ21 * uq,fin |  | utot,fin= | 13.1748 | mm
[10 empty] | L / | 440.2347
5 Avvertenze:
FASE DI GETTO
• | Puntellare efficacemente il solaio prima del getto e mantenere i puntelli fino a completa maturazione del calcestruzzo.
RETE ELETTROSALDATA
• | Inserire una rete elettrosaldata almeno di diametro 6 mm maglia 20x20cm oppure di diametro 8 mm maglia 20x20 quando necessario;
• | Sovrapporre i fogli di rete elettrosaldata di almeno una maglia;
• | Tenere la rete elettrosaldata sollevata dal piano durante la fase di getto;
ARMATURA PERIMETRALE
• | Si consiglia di collegare la futura soletta alle murature perimetrali alloggiando in esse un'armatura tipo a coda di rondine.
CORDOLO
• | Nei cordoli sopratrave si dispongono ferri longitudinali: |  |  |  | n° | ø 14 | acciaio tipo B450C
CONNETTORI
• | Posizionare il primo connettore sulla trave a cm 5 dalla muratura perimetrale;
• | Eseguire sempre preforo diametro 11,5 mm ed impiegare un comune avvitatore ad impulsi min 280N;
• | Il posizionamento dovrà essere eseguito secondo le indicazioni della direzione lavori.
HOME
DOPPIA ORDITURA

## POSIZIONAMENTO B.1
INPUT
| Base | = | 20 | cm
| Altezza | = | 30 | cm
| Lreale | = | 580 | cm | [22 empty] | QUESTA IMMAGINE MOSTRA AL PROGETTISTA IL POSIZIONAMENTO DEI CONNETTORI SECONDO IL CALCOLO PRECEDENTEMENTE EFFETTUATO. RISULTA PERTANTO UN VALIDO STRUMENTO DI COMPRENSIONE CHE CONSENTE LA MODIFICA, QUALORA SIA NECESSARIO, DELLE DISPOSIZIONI DA IMPARTIRE IN CANTIERE.
| Lestremi | = | 145 | cm
| Lmezzeria | = | 290 | cm
| i_estremi | = | 15 | cm
| i_mezzeria | = | 30 | cm
| (Lestremi-5) / i_estremi | = | 9.3333
| Spazi PIENI agli estremi | = | 9 | [23 empty] | POSIZIONAMENTO CONNETTORI A SECCO AL-FER | [9 empty] | SOLAIO : |  | 2
| 5+ Spazi PIENI x i_estremi | = | 140 | cm
| RESTO estremi | = | 5 | cm | [22 empty] | GEOMETRIA DELLA TRAVE
| i_mezzeria - RESTO estremi | = | 25 | cm
| Lmezzeria - Lestremi -( i_mezzeria - RESTO estremi) | = | 120 | cm | [22 empty] | BASE | = | 20 | cm
| Lmezzeria - Lestremi -( i_mezzeria - RESTO estremi)/i_mezzeria | = | 4 | [23 empty] | ALTEZZA | = | 30 | cm
| Spazi PIENI in mezzeria | = | 4 | [23 empty] | INTERASSE | = | 170 | cm
| RESTO mezzeria | = | 0 | cm | 290 | [21 empty] | LUCE netta TRAVE | = | 580 | cm
[27 empty] | LUCE ESTREMI | = | 145 | cm | PASSO CONNETTORI AGLI ESTREMI |  | = | 15 | cm | N° CONNETTORI ESTREMI | = | 20
[27 empty] | LUCE MEZZERIA | = | 290 | cm | PASSO CONNETTORI IN MEZZERIA |  | = | 30 | cm | N° CONNETTORI MEZZERIA | = | 9
[32 empty] | SCARTO | = | 0 | cm | N° CONNETTORI / TRAVE | = | 29
[36 empty] | N° CONNETTORI / mq. | = | 2.9412
CONTROLLO SUL RESTO | [5 empty] | GRAFICO POSIZIONAMENTO CONNETTORI | [6 empty] | LINEA VERTICALE ESTREMI |  | LINEA VERTICALE MEZZERIA |  | LINEA VERTICALE INIZIALE |  | INTRADOSSO ASSITO |  | ESTRADOSSO ASSITO |  | INTRADOSSO TRAVE |  | ESTRADOSSO CLS
| RESTO mezzeria | = | 0 | cm |  | K | ∆x | x'' | x' | N° conn.ri | N° conn.ri | y | x | y | x | y | x | y | x | y | x | y | x | y | x | y
| RESTO mezzeria > 30 ? | = | NO |  |  |  | [ cm ] | [ cm ] | [ cm ] | Estremo sx | Mezzeria | [ cm ] | [ cm ] | [ cm ] | [ cm ] | [ cm ] | [ cm ] | [ cm ] | [ cm ] | [ cm ] | [ cm ] | [ cm ] | [ cm ] | [ cm ] | [ cm ] | [ cm ]
| RESTO mezzeria > 25 ? | = | NO |  |  |  | PASSO
| RESTO mezzeria = 25 ? | = | NO |  |  | 0 | 5 | 0 | 0 |  |  | 0
RESTO mezzeria > i mezz/2 ? | 15 | = | NO |  |  | 1 | 15 | 5 | 5 | 1 | 0 | 0
RESTO mezzeria = i mezz/2 ? | 15 | = | NO |  |  | 2 | 15 | 20 | 20 | 1 | 0 | 0 | 145 | -60 | 290 | -60 | 0 | -60 | 0 | 8 | 0 | 12 | 0 | -40 | 0 | 25
[6 empty] | 3 | 15 | 35 | 35 | 1 | 0 | 0 | 145 | 0 | 290 | 0 | 0 | 0 | 145 | 8 | 145 | 12 | 145 | -40 | 145 | 25
[6 empty] | 4 | 15 | 50 | 50 | 1 | 0 | 0 | 145 | 60 | 290 | 60 | 0 | 60 | 290 | 8 | 290 | 12 | 290 | -40 | 290 | 25
[6 empty] | 5 | 15 | 65 | 65 | 1 | 0 | 0
[6 empty] | 6 | 15 | 80 | 80 | 1 | 0 | 0
[6 empty] | 7 | 15 | 95 | 95 | 1 | 0 | 0 | [8 empty] | SCARTO |  | PASSO ESTREMI/MEZZERIA |  | SIMMETRIA
[6 empty] | 8 | 15 | 110 | 110 | 1 | 0 | 0 | [8 empty] | x | y | x | y | x | y
[6 empty] | 9 | 15 | 125 | 125 | 1 | 0 | 0 | [8 empty] | [ cm ] | [ cm ] | [ cm ] | [ cm ] | [ cm ] | [ cm ]
[6 empty] | 10 | 30 | 140 | 140 | 1 | 0 | 0
[6 empty] | 11 | 30 | 170 | 170 | 0 | 1 | 0
[6 empty] | 12 | 30 | 200 | 200 | 0 | 1 | 0 | [8 empty] | 290 | -70 | 125 | 35
[6 empty] | 13 | 30 | 230 | 230 | 0 | 1 | 0 | [8 empty] | 290 | -70 | 140 | 35
[6 empty] | 14 | 30 | 260 | 260 | 0 | 1 | 0 | [10 empty] | 140 | 35
[6 empty] | 15 | 30 | 290 | 290 | 0 | 1 | 0 | [10 empty] | 170 | 35 | 290 | 40
[6 empty] | 16 | 30 | 320 | 290 | 0 | 0 | 0
[6 empty] | 17 | 30 | 350 | 290 | 0 | 0 | 0
[6 empty] | 18 | 30 | 380 | 290 | 0 | 0 | 0
[6 empty] | 19 | 30 | 410 | 290 | 0 | 0 | 0
[6 empty] | 20 | 30 | 440 | 290 | 0 | 0 | 0
[6 empty] | 21 | 30 | 470 | 290 | 0 | 0 | 0
[6 empty] | 22 | 30 | 500 | 290 | 0 | 0 | 0
[6 empty] | 23 | 30 | 530 | 290 | 0 | 0 | 0
[6 empty] | 24 | 30 | 560 | 290 | 0 | 0 | 0
[6 empty] | 25 | 30 | 590 | 290 | 0 | 0 | 0
[6 empty] | 26 | 30 | 620 | 290 | 0 | 0 | 0
[6 empty] | 27 | 30 | 650 | 290 | 0 | 0 | 0
[6 empty] | 28 | 30 | 680 | 290 | 0 | 0 | 0
[6 empty] | 29 | 30 | 710 | 290 | 0 | 0 | 0
[6 empty] | 30 | 30 | 740 | 290 | 0 | 0 | 0
[6 empty] | 31 | 30 | 770 | 290 | 0 | 0 | 0
[6 empty] | 32 | 30 | 800 | 290 | 0 | 0 | 0
[6 empty] | 33 | 30 | 830 | 290 | 0 | 0 | 0
[6 empty] | 34 | 30 | 860 | 290 | 0 | 0 | 0
[6 empty] | 35 | 30 | 890 | 290 | 0 | 0 | 0
[6 empty] | 36 | 30 | 920 | 290 | 0 | 0 | 0
[6 empty] | 37 | 30 | 950 | 290 | 0 | 0 | 0
[6 empty] | 38 | 30 | 980 | 290 | 0 | 0 | 0
[6 empty] | 39 | 30 | 1010 | 290 | 0 | 0 | 0
[6 empty] | 40 | 30 | 1040 | 290 | 0 | 0 | 0
[6 empty] | 41 | 30 | 1070 | 290 | 0 | 0 | 0
[6 empty] | 42 | 30 | 1100 | 290 | 0 | 0 | 0
[6 empty] | 43 | 30 | 1130 | 290 | 0 | 0 | 0
[6 empty] | 44 | 30 | 1160 | 290 | 0 | 0 | 0
[6 empty] | 45 | 30 | 1190 | 290 | 0 | 0 | 0
[6 empty] | 46 | 30 | 1220 | 290 | 0 | 0 | 0
[6 empty] | 47 | 30 | 1250 | 290 | 0 | 0 | 0
[6 empty] | 48 | 30 | 1280 | 290 | 0 | 0 | 0
[6 empty] | 49 | 30 | 1310 | 290 | 0 | 0 | 0
[6 empty] | 50 | 30 | 1340 | 290 | 0 | 0 | 0
[10 empty] | 10 | 5
[15 empty] | INTRADOSSO TRAVE INTERFACCIA |  | ESTRADOSSO TRAVE INTERFACCIA |  | PASSO ESTREMI/MEZZERIA
[15 empty] | x | y | x | y | x | y
[15 empty] | [ cm ] | [ cm ] | [ cm ] | [ cm ] | [ cm ] | [ cm ]
[19 empty] | 125 | 60
[15 empty] | 0 | -40 | 0 | 40 | 140 | 60
[15 empty] | 145 | -40 | 145 | 40 | 140 | 60
[15 empty] | 290 | -40 | 290 | 40 | 170 | 60
DISTANZE PARZIALI DALLA MURATURA
DOPPIA ORDITURA
HOME

## Soletta C.a B.1
VERIFICA armature di ripartizione (rete) nella soletta in cls e armatura cordolo
SOLAI MISTI LEGNO-CALCESTRUZZO CON CONNETTORI A SECCO AL-FER
| solaio tipo: | A
Riepilogo valori impiegati
s = | 5 | cm | Spessore della soletta
i = | 170 | cm | Interasse trave principale in legno
ic = | 133 | cm | Interasse collaborante della soletta = min (i ; L/5+b)
C = | 3 | cm | spessore del cassero : definisce la larghezza del cordolo
BC = | 14 | cm | Larghezza del cordolo cls = Base trave princ. legno - 2 x C [spessore cassero]
HC = | 11 | cm | Larghezza del cordolo cls = Base trave princ. legno - 2 x C [spessore cassero]
Kmod = | 0.8 |  | coefficiente correttivo del legno nella combinazione di calcolo di progetto
fyk = | 450 | N/mm2 | Resistenza caratteristica di snervamento dell'acciaio (rete e cordolo) B450A/C
fck = | 25 | N/mm2 | Resistenza caratteristica a compressione cilindrica (cls)
fctk 0,05 = | 1.7955 | N/mm2 | Resistenza caratteristica a trazione (cls)
gc = | 1.5 |  | Coeff. parziale di sicurezza ( cls )
gs = | 1.15 |  | Coeff. parziale di sicurezza acciaio ( rete e cordolo )
Armatura Trasversale (Rete El.) - Rispetto minimo E.C.4 - par. 6.6.4.1
Armatura trasversale in soletta |  |  |  |  | As > 0,002·ssoletta·(1000 mm) = | 100 | mm2/m
Rete disposta (valore attuale): |  |  | tondo da | 6mm/20x20 | = | 142 | mm2/m
Verificato
Armatura Trasversale (Rete El.) - Area rete strettamente necessaria
Taglio resistente connettore: |  |  |  |  | Rd = kmod×Rk/gm = | 14965.3553 | N
Interasse minimo connettori: |  |  |  |  | smin = | 0.15 | m
Numero di connettori nel primo metro dagli appoggi: |  |  |  |  | Nc =1metro/Smin = | 6.6667
Forza di trazione nell'armatura trasversale: |  |  |  |  | Ft = (Rd /2 )*Nc = | 49884.5177 | N
area strettamente necessaria |  |  |  |  | At,nec = Ft /fyk = | 110.8545 | mm2/m
per ciascuna faccia |  |  |  |  | At,nec /2 = | 55.4272 | mm2/m
Verificato
Armatura Trasversale (Rete El.) - Resistenza a scorrimento cls E.C.4 - 6.6.2:
Superficie di scorrimento soletta |  |  |  |  | Acv = 2*s*1000mm = | 100000 | mm2
Resistenza a scorrimento del calcestruzzo: |  |  |  |  | tRd = 0,25·fctk 0,05/gc = | 0.29925 | N/mm2
Calcestruzzo del tipo "non alleggerito": |  |  |  |  | h = 0,4+0,6 rc/2200 = | 1
Area barre di armatura che attraversano la superficie di scorrimento: |  |  |  |  | Ae = 2·As = | 284 | mm2
Resistenza convenzionale delle bielle di calcestruzzo |  |  |  |  | vRd2 = 0,2·Acv·h·fck/gc = | 333333.3333 | N/m
Res. della sez long.nale con armatura a taglio |  |  |  |  | vRd3 = 2,5·Acv·h·tRd + Ae·fyk/gs = | 185941.8824 | N/m
Resistenza assunta |  |  |  |  | vRd = min[vRd2; vRd3] = | 185941.8824 | N/m
Forza di scorrimento nella soletta trasferito dai connettori: |  |  |  |  | vSd,max = Rd/smin = | 99769.0353 | N/m
Verificato
Armatura Longitudinale - Rete elettrosaldata intradosso soletta di cls:
Tensione massima di trazione intradosso soletta o cordolo (se C<Bprinc./2) |  |  |  |  | σ1,inf = | 14.9498 | N/mm2
Asse neutro tensioni nel cls (da intradosso soletta se NON c'è il cordolo) |  |  |  |  | x soletta = | 0 | mm
Asse neutro tensioni nel cls (da intradosso cordolo se c'è il cordolo) |  |  |  |  | x cordolo = | 107.5648 | mm
Altezza di cls teso nella soletta |  |  |  |  | x = | 0 | mm
Forza totale di trazione soletta |  |  |  |  | Ft,l = | 0 | N
Area minima di acciaio |  |  |  |  | Amin,l = | 0 | mm2
Maglia della rete scelta |  |  |  |  | Passo tondi = | 200 | mm
Numero di tondi della rete entro interasse cls collaborante |  |  |  |  | Nt = | 6.65
Area di un diametro di una barra longitudinale |  |  |  |  | As,d= | 28.4 | mm2
Rete disposta (valore attuale): |  |  | tondo da | 6mm/20x20 | AS,d,rete= | 188.86 | mm2/m
Verifica delle tensioni di trazioni assorbite dalle barre della rete elettrosaldata | [5 empty] | Verificato
Armatura Longitudinale (Barre):
Tensione massima di trazione intradosso soletta/cordolo |  |  |  |  | σ1,inf = | 14.9498 | N/mm2
larghezza | del cordolo di calcestruzzo |  |  |  | L C = | 140 | mm
Area minima di acciaio |  |  |  |  | Amin,l = | 288.6284 | mm2
Area di progetto impiegata |  |  |  |  | As,c,d = | 308 | mm2
| solaio tipo: | A
SCHEMA PER IL CALCOLO DELL'ARMATURA TRASVERSALE
SCHEMA PER IL CALCOLO DELL'ARMATURA DEL CORDOLO E RETE ELETTROSALDATA - Tensioni ( t=0 )
Si schematizza il meccanismo resistente allo scorrimento con il traliccio alla Morsh. Le due frecce nere indicano i puntoni di calcestruzzo mentre la doppia freccia rossa indica il tirante rappresentato dall'armatura trasversale resistente a trazione. La freccia azzurra infine indica la resistenza del connettore.
DOPPIA ORDITURA
DOPPIA ORDITURA

## sezione B.1 (hidden)
[12 empty] | Speciale | 0
|  | GEOMETRIA SEZIONE |  |  |  | GEOMETRIA CONNETTORE |  | h testa totale | 0 | cm |  | Mini | 1
| b princ | 20 | cm |  | f testa | 1.8 | cm | h testa | 1.4 | cm |  | Standard | 2
| h princ | 30 | cm |  | f corpo testa | 1.4 | cm | h corpo testa | 1.2 | cm
| b sec | 8 | cm |  | f | 1.6 | cm | h esagono | 10 | cm | Speciale | 0
| h sec | 8 | cm |  | f filetto | 1.4 | cm | h tondo | 0 | cm | Speciale | 0
| assito | 3 | cm |  |  |  |  | h filetto | 10 | cm | Standard | 2
| H iso | 0 | cm |  | rete |  |  | TOT = | 24 |  | Speciale | 2 | Speciale
| B iso | 0 | cm |  | pass | 20 | cm |  |  |  |  | Mini
| soletta | 5 | cm
| interasse coll | 133 | cm
| h tot | 46 | cm
| cassero | 3 | cm
| funzione trave PRINC. |  |  |  | funzione trave SEC. | [6 empty] | funzione connettore
|  |  |  | DX |  | SX | [5 empty] | x | y
| x | y |  | appoggio | 3 | appoggio | 3 |  |  |  |  | 65.8 | 20
| 66.5 | 0 |  | x | y | x | y |  |  |  |  | 67.2 | 20
| 76.5 | 0 |  | 73.5 | 30 | 0 | 30 |  |  |  |  | 67.2 | 30
| 76.5 | 30 |  | 133 | 30 | 59.5 | 30 |  |  |  |  | 67.3 | 30
| 56.5 | 30 |  | 133 | 38 | 59.5 | 38 |  |  |  |  | 67.3 | 30
| 56.5 | 0 |  | 73.5 | 38 | 0 | 38 |  |  |  |  | 67.4 | 30
| 66.5 | 0 |  | 73.5 | 30 | 0 | 30 |  |  |  |  | 67.4 | 40
[12 empty] | 67.4 | 40
[12 empty] | 67.4 | 41.4
|  | funzione assito |  |  |  |  | funzione cassero |  |  |  |  | 67.2 | 41.4
| DX |  | SX |  |  | DX |  | SX |  |  |  | 67.2 | 42.6
| x | y | x | y |  | x | y | x | y |  |  | 67.4 | 42.6 |  |  | funzione soletta |  | funzione rete
| 73.5 | 38 | 0 | 38 |  | 76.5 | 30 | 56.5 | 30 |  |  | 67.4 | 44 |  |  | x | y | x | y
| 133 | 38 | 59.5 | 38 |  | 73.5 | 30 | 59.5 | 30 |  |  | 65.6 | 44 |  |  | 66.5 | 30 | 0 | 43.5
| 133 | 41 | 59.5 | 41 |  | 73.5 | 41 | 59.5 | 41 |  |  | 65.6 | 42.6 |  |  | 73.5 | 30 | 56.5 | 43.5
| 73.5 | 41 | 0 | 41 |  | 76.5 | 41 | 56.5 | 41 |  |  | 65.8 | 42.6 |  |  | 73.5 | 41 | 76.5 | 43.5
| 73.5 | 38 | 0 | 38 |  | 76.5 | 30 | 56.5 | 30 |  |  | 65.8 | 41.4 |  |  | 133 | 41 | 133 | 43.5
[12 empty] | 65.6 | 41.4 |  |  | 133 | 46 | funzione diam. rete
[7 empty] | funzione isolante |  |  |  |  | 65.6 | 40 |  |  | 0 | 46
[6 empty] | DX |  | SX |  |  |  | 65.6 | 40 |  |  | 0 | 41 | 16.5 | 43.5
[6 empty] | x | y | x | y |  |  | 65.6 | 30 |  |  | 59.5 | 41 | 36.5 | 43.5
[6 empty] | 73.5 | 41 | 0 | 41 |  |  | 65.7 | 30 |  |  | 59.5 | 30 | 56.5 | 43.5
[6 empty] | 133 | 41 | 59.5 | 41 |  |  | 65.7 | 30 |  |  | 66.5 | 30 | 76.5 | 43.5
[6 empty] | 133 | 41 | 59.5 | 41 |  |  | 65.8 | 30 |  |  |  |  | 96.5 | 43.5
[6 empty] | 73.5 | 41 | 0 | 41 |  |  | 65.8 | 20 |  |  |  |  | 116.5 | 43.5
[6 empty] | 73.5 | 41 | 0 | 41
| Da zero dell'asse Y |  | 4
funzione connettore
Filetto Legno | x | y
| 3.3 | 0
| 4.7 | 0
| 4.7 | 10
| 3.3 | 10
| 3.3 | 0
Tondo Diam. 16 | 4.7 | 10
| 4.8 | 10 |  | 3.2 | 10
| 4.8 | 10 |  | 0 | 10
| 3.2 | 10
| 3.2 | 10
| 3.3 | 10
Esagono Diam. 17 | 4.8 | 10
| 4.9 | 10
| 4.9 | 20
| 3.1 | 20 |  | 3.1 | 10
| 3.1 | 10 |  | 0 | 10
| 3.2 | 10
Testa Diam. 17 | 4.9 | 20
| 4.9 | 21.4
| 4.7 | 21.4
| 4.7 | 22.6
| 4.9 | 22.6
| 4.9 | 24
| 3.1 | 24 |  | 3.1 | 24
| 3.1 | 22.6 |  | 0 | 24
| 3.3 | 22.6
| 3.3 | 21.4 |  | 3.1 | 20
| 3.1 | 21.4 |  | 0 | 20
| 3.1 | 20
[9 empty] | Cè il cordolo ? | RISP: | C'è il cordolo
|  | Baricentro soletta |  |  | Baricentro Cls totale |  |  |  |  | quindi: | i ferri andranno apoggiati a trave di legno
|  | x | y |  | x | y
|  | 66.5 | 43.5 |  | 0 | #VALUE! |  |  |  | H | 0
Armatura cordolo
|  | Baricentro Cordolo |  |  | Baricentro Sezione Legno-Cls t=0 |  |  |  |  | x | y
|  | x | y |  | x | y |  |  | d | 2 | 2
|  | 66.5 | 35.5 |  | 0 | 0 |  |  | 1° tondo | 64.5 | 32
[9 empty] | 2° tondo | 68.5 | 32
|  | Baricentro Legno | [6 empty] | 3° tondo | 64.5 | 32
|  | x | y | [5 empty] | 4° tondo | 64.5 | 32
|  | 66.5 | 15 |  | Tratteggio intradosso Cls |  |  |  | 5° tondo | 64.5 | 32
[5 empty] | x | y |  |  | 6° tondo | 64.5 | 32
[5 empty] | 153 | 0
[5 empty] | 0 | 0 |  |  | n° tondi da programma | 2
Asse verticale tensioni
|  | x | y
|  | 153 | 0
|  | 153 | 46
|  | Distanza da sezione ad asse |  |  | 20 | cm
|  | Tensioini Cls |  |  | Tensioini Legno
|  | x | y |  | x | y
|  | estradosso cappa |  |  | estradosso trave
| 7.2877 | 160.2877 | 46 |  | 157.9347 | 30 | 4.9347
|  | 153 | 46 |  | 153 | 30
|  | x | y |  | x | y
|  | intradosso cappa |  |  | intradosso trave
| 14.9498 | 138.0502 | 30 |  | 143.3633 | 0 | 9.6367
|  | 153 | 30 |  | 153 | 0
|  | linea obliqua |  |  | linea obliqua
|  | 160.2877 | 46 |  | 157.9347 | 30
|  | 138.0502 | 30 |  | 143.3633 | 0
|  | Baricentro Cls t=0 |  |  | Baricentro Legnot=0
| 107.5648 | y rel= | 107.5648 | mm | y rel= | 198.4033 | mm |  |  | Forza Totale di trazione intradosso cls |  |  |  | 14.9498 | tensione massima cls |  |  | tensione di trazione intradosso soletta cls |  | #DIV/0!
|  | 153 | 40.7565 |  | 153 | 19.8403 |  |  |  | 0 | N |  |  | 14.9498 | formula di verifica per calcolo rete
|  | 66.5 | 40.7565 |  | 66.5 | 19.8403 |  |  |  | 0 | mm2
Asse neutro nel cls dove si trova
|  | C'è il Cordolo in cls SE 0 < C < Bprincipale/2 | [6 empty] | RISP: | C'è il cordolo
|  | Quando cè il cordolo l'asse neutro del cls può essere nella soletta o nel cordolo | [6 empty] | RISP: | x nel cordolo
[9 empty] | H = h sec. + assito + Iso = | 110 | mm
[9 empty] | Asse neutro cls x = | 107.5648 | mm
|  | Quando NON cè il cordolo l'asse neutro del cls è sempre nella soletta | [6 empty] | RISP: | vedi cordolo
[9 empty] | x = | 0 | mm

## Connettore Al-fer B.1
GEOMETRIA SEZIONE E CONNETTORE A SECCO AL-FER S.r.l
SOLAI MISTI LEGNO-CALCESTRUZZO a semplice orditura
| SIGLA SOLAIO: | 2 | H tot. = | 38 | cm
GEOMETRIA SEZIONE RESISTENTE LEGNO-CLS
| Spessore CLS | s | 5 | cm
| Spessore assito | t | 3 | cm
| Spessore isolante | H iso | 0 | cm
| Spessore cassero | c | 3 | cm
Orditura secondaria
| Base travetti secondari | b Sec. | 8 | cm
| Altezza travetti secondari | h Sec. | 8 | cm
| Interasse travetti secondari | i Sec. | 30 | cm
Orditura principale |  |  | 460 | cm
| Base travi PRINCIPALI | b Sec. | 20 | cm
| Altezza travi PRINCIPALI | h Sec. | 30 | cm
| Interasse travi PRINCIPALI | i Sec. | 170 | cm
| luce Netta Travi princ. | Ln | 580 | cm
CONNETTORE A SECCO AL-FER
| Diametro Conn. | φ | 16 | mm
| Testa: sagomatura cls | LC | 40 | mm
| h. esagono 17 mm | E | 100 | mm
| h. Tondo 16 mm | Lf | 0 | mm
| Infissione Legno | LW | 100 | mm
| Lunghezza totale | LTOT | 240 | mm
Connettore Tipo :
inserire manualmente codice prodotto
| Resist. Rottura | fu,k = | 593 | N/mm2
| Rigid. Ultima | KSER= | 11975.5668 | N/mm
| Rigid. Servizio | Ku = | 7983.7112 | N/mm
| Capacità a taglio | RD = | 14965.3553 | N
[ cm ]
DOPPIA ORDITURA

## utente B.1
SCELTA DELLA NORMATIVA - DOPPIA ORDITURA
(nella scheda Interfaccia scegliere UTENTE dal menù a tendina e inserire nelle celle gialle qui in basso i valori desiderati ) | [14 empty] | D.M. 17/01/2018 | valore scelto nel programma
|  |  | UTENTE | EUROCODICE 5 | D.M. 14/01/2008 | D.M. 17/01/2018 | [8 empty] | EUROCODICE 5 | D.M. 14/01/2008 | D.M. 17/01/2018 | UTENTE | [8 empty] | UTILIZZATI
| Coefficiente parziale di sicurezza azioni permanenti | gG1 | 1.3 | 1.35 | 1.3 | 1.3 | [8 empty] | 0 | 0 | 1.3 | 0 | [7 empty] | gG1 | 1.3
| Coefficiente parziale di sicurezza azioni permanenti portati | gG2 | 1.3 | 1.35 | 1.3 | 1.3 | [8 empty] | 0 | 0 | 1.3 | 0 | [7 empty] | gG2 | 1.3
| Coefficiente parziale di sicurezza azioni variabili | gQ | 1.5 | 1.5 | 1.5 | 1.5 | [8 empty] | 0 | 0 | 1.5 | 0 | [7 empty] | gQ | 1.5
| Coefficiente di sicurezza legno massiccio | gM,M | 1.5 | 1.3 | 1.5 | 1.5 | [8 empty] | 0 | 0 | 1.5 | 0 | [7 empty] | gM(massiccio) | 1.5
| Coefficiente di sicurezza legno lamellare | gM,L | 1.45 | 1.25 | 1.45 | 1.45 | [8 empty] | 0 | 0 | 1.45 | 0 | [7 empty] | gM (lamellare) | 1.45
| Coefficiente sicurezza Connettore | gS | 1.3 | 1.3 | 1.3 | 1.3 | [8 empty] | 0 | 0 | 1.3 | 0 | [7 empty] | gS (connettore) | 1.3
| Coefficiente sicurezza Calcestruzzo | gcls | 1.5 | 1.5 | 1.5 | 1.5 | [7 empty] | 1.5 | 0 | 0 | 1.5 | 0 | [7 empty] | gCls | 1.5
[15 empty] | Rck30 - C25/30 | valore scelto nel programma
PARAMETRI CALCESTRUZZO - DOPPIA ORDITURA
(nella scheda Interfaccia scegliere UTENTE dal menù a tendina e inserire nelle celle gialle qui in basso i valori desiderati )
|  | classe cls | UTENTE | Rck20 - C16/20 | Rck25 - C20/25 | Rck30 - C25/30 | Rck35 - C28/35 | Rck37 - C30/37 | Rck45 - C35/45 | Rck50 - C40/50 | LECA 1400 | LECA 1600 | LECA 1800 |  | UTENTE | Rck20 - C16/20 | Rck25 - C20/25 | Rck30 - C25/30 | Rck35 - C28/35 | Rck37 - C30/37 | Rck45 - C35/45 | Rck50 - C40/50 | LECA 1400 | LECA 1600 | LECA 1800 |  | UTILIZZATI
| Massa volumica | r [ Kg/m3 ] | 1400 | 2500 | 2500 | 2500 | 2500 | 2500 | 2500 | 2500 | 1400 | 1600 | 1800 |  | 0 | 0 | 0 | 2500 | 0 | 0 | 0 | 0 | 0 | 0 | 0 | r | 2500
| Resistenza caratteristica a compressione cilindrica | fck [ N/mm2 ] | 16 | 16 | 20 | 25 | 28 | 30 | 35 | 40 | 20 | 30 | 40 |  | 0 | 0 | 0 | 25 | 0 | 0 | 0 | 0 | 0 | 0 | 0 | fck | 25
| Resistenza caratteristica a compressione cubica | Rck [ N/mm2 ] | 1.9 | 20 | 25 | 30 | 35 | 37 | 45 | 50 | 25 | 35 | 45 |  | 0 | 0 | 0 | 30 | 0 | 0 | 0 | 0 | 0 | 0 | 0 | Rck | 30
| Modulo elastico medio secante | Ed [ N/mm2 ] | 15000 | 28607.9049 | 29961.9511 | 31475.8062 | 32308.2497 | 32836.568 | 34077.1462 | 35220.4623 | 15000 | 20000 | 25000 |  | 0 | 0 | 0 | 31475.8062 | 0 | 0 | 0 | 0 | 0 | 0 | 0 | Ed | 31475.8062
| Resistenza di progetto a compressione cilindrica = (0,85 x fck)/gCLS | fcd [ N/mm2 ] | 9.0667 | 9.0667 | 11.3333 | 14.1667 | 15.8667 | 17 | 19.8333 | 22.6667 | 11.3333 | 17 | 22.6667 |  | 0 | 0 | 0 | 14.1667 | 0 | 0 | 0 | 0 | 0 | 0 | 0 | fcd | 14.1667
N.B.
Qualora il cls utente sia del tipo alleggerito Indicare nella scheda Soletta il coefficiente "h" per il calcolo
della resistenza del cls con valore < 1.
[27 empty] | UTILIZZATI | GL24h | valore scelto nel programma
PARAMETRI LEGNO - DOPPIA ORDITURA | [25 empty] | classe | GL24h
(nella scheda Interfaccia scegliere UTENTE dal menù a tendina e inserire nelle celle gialle qui in basso i valori desiderati )
| Classe di legno assegnata |  | UTENTE | [22 empty] | fmk | 24
| Resistenza caratteristica a flesssione | fmk [N/mm2] | 24 | [22 empty] | ft0k | 14 |  | massiccio
| Resistenza caratteristica a trazione parallela alla fibratura | ft,0,k [N/mm2] | 14 | [22 empty] | fvk | 2.5 |  | lamellare
| Resistenza caratteristica a taglio | fv,k [N/mm2] | 2.5 | [22 empty] | E0m | 11000
| Modulo di elasticità medio parallelo alla fibratura | E0, mean [N/mm2] | 11000 | [22 empty] | φk | 350
| massa volumica caratteristica | φk [Kg/m3] | 350 | inserire un valore | [21 empty] | φm | 420
| massa volumica media | φm [Kg/m3] | 420 | inserire un valore | [21 empty] | φ | 420
| tipologia di legname | tipo | massiccio | inserire un valore in entrambe le masse | [21 empty] | tipo | 1
[26 empty] | φm relazione | 420
TUTTE LE CLASSI DI LEGNAME
DOPPIA ORDITURA
DOPPIA ORDITURA
DOPPIA ORDITURA

## Utente legno INTERFACCIA B1 (hidden)
classe legno scelta | C24
GRUPPO EN338
| classe | fmk | ft0k | ft90k | fc0k | fc90k | fvk | E0,mean | E90m | Gm | φk | φk2 | φm | E0,05 | tipo | fm,k | ft,0,k | fv,k | E0, mean | φk | φm | φ | tipo | φm relazione
| C14 | 14 | 8 | 0.4 | 16 | 2 | 1.7 | 7000 | 230 | 440 | 2.9 | 290 | 350 | 4700 | 1 | 0 | 0 | 0 | 0 | 0 | 0 | 0 | 0 | 0
| C16 | 16 | 10 | 0.5 | 17 | 2.2 | 1.8 | 8000 | 270 | 500 | 3.1 | 310 | 370 | 5400 | 1 | 0 | 0 | 0 | 0 | 0 | 0 | 0 | 0 | 0
| C18 | 18 | 11 | 0.5 | 18 | 2.2 | 2 | 9000 | 300 | 560 | 3.2 | 320 | 380 | 6000 | 1 | 0 | 0 | 0 | 0 | 0 | 0 | 0 | 0 | 0
| C20 | 20 | 12 | 0.5 | 19 | 2.3 | 2.2 | 9500 | 320 | 590 | 3.3 | 330 | 390 | 6400 | 1 | 0 | 0 | 0 | 0 | 0 | 0 | 0 | 0 | 0
| C22 | 22 | 13 | 0.5 | 20 | 2.4 | 2.4 | 10000 | 330 | 630 | 3.4 | 340 | 410 | 6700 | 1 | 0 | 0 | 0 | 0 | 0 | 0 | 0 | 0 | 0
è stata scelta la classe | C24 | 24 | 14 | 0.5 | 21 | 2.5 | 2.5 | 11000 | 370 | 690 | 3.5 | 350 | 420 | 7400 | 1 | 24 | 14 | 2.5 | 11000 | 350 | 420 | 420 | 1 | 420
| C27 | 27 | 16 | 0.6 | 22 | 2.6 | 2.8 | 11500 | 380 | 720 | 3.7 | 370 | 450 | 7700 | 1 | 0 | 0 | 0 | 0 | 0 | 0 | 0 | 0 | 0
| C30 | 30 | 18 | 0.6 | 23 | 2.7 | 3 | 12000 | 400 | 750 | 3.8 | 380 | 460 | 8000 | 1 | 0 | 0 | 0 | 0 | 0 | 0 | 0 | 0 | 0
| C35 | 35 | 21 | 0.6 | 25 | 2.8 | 3.4 | 13000 | 430 | 810 | 4 | 400 | 480 | 8700 | 1 | 0 | 0 | 0 | 0 | 0 | 0 | 0 | 0 | 0
| C40 | 40 | 24 | 0.6 | 26 | 2.9 | 3.8 | 14000 | 470 | 880 | 4.2 | 420 | 500 | 9400 | 1 | 0 | 0 | 0 | 0 | 0 | 0 | 0 | 0 | 0
| C45 | 45 | 27 | 0.6 | 27 | 3.1 | 3.8 | 15000 | 500 | 940 | 4.4 | 440 | 520 | 10000 | 1 | 0 | 0 | 0 | 0 | 0 | 0 | 0 | 0 | 0
| C50 | 50 | 30 | 0.6 | 29 | 3.2 | 3.8 | 16000 | 530 | 1000 | 4.6 | 460 | 550 | 10700 | 1 | 0 | 0 | 0 | 0 | 0 | 0 | 0 | 0 | 0
| D30 | 30 | 18 | 0.6 | 23 | 8 | 3 | 10000 | 640 | 600 | 5.3 | 530 | 640 | 8000 | 1 | 0 | 0 | 0 | 0 | 0 | 0 | 0 | 0 | 0
| D35 | 35 | 21 | 0.6 | 25 | 8.4 | 3.4 | 10000 | 690 | 650 | 5.6 | 560 | 670 | 8700 | 1 | 0 | 0 | 0 | 0 | 0 | 0 | 0 | 0 | 0
| D40 | 40 | 24 | 0.6 | 26 | 8.8 | 3.8 | 11000 | 750 | 700 | 5.9 | 590 | 700 | 9400 | 1 | 0 | 0 | 0 | 0 | 0 | 0 | 0 | 0 | 0
| D50 | 50 | 30 | 0.6 | 29 | 9.7 | 4.6 | 14000 | 930 | 880 | 6.5 | 650 | 780 | 11800 | 1 | 0 | 0 | 0 | 0 | 0 | 0 | 0 | 0 | 0
| D60 | 60 | 36 | 0.6 | 32 | 10.5 | 5.3 | 17000 | 1130 | 1060 | 7 | 700 | 840 | 14300 | 1 | 0 | 0 | 0 | 0 | 0 | 0 | 0 | 0 | 0
| D70 | 70 | 42 | 0.6 | 34 | 13.5 | 6 | 20000 | 1330 | 1250 | 9 | 900 | 1080 | 16800 | 1 | 0 | 0 | 0 | 0 | 0 | 0 | 0 | 0 | 0
| GL24h | 24 | 19.2 | 0.4 | 24 | 2.7 | 3.5 | 11500 | 390 | 720 | 3.8 | 385 | 420 | 9600 | 2 | 0 | 0 | 0 | 0 | 0 | 0 | 0 | 0 | 0
| GL28h | 28 | 22.3 | 0.45 | 26.5 | 3 | 3.5 | 12600 | 420 | 780 | 4.1 | 425 | 460 | 10500 | 2 | 0 | 0 | 0 | 0 | 0 | 0 | 0 | 0 | 0
| GL32h | 32 | 25.6 | 0.5 | 29 | 3.3 | 3.5 | 14200 | 460 | 850 | 4.3 | 430 | 0 | 11800 | 2 | 0 | 0 | 0 | 0 | 0 | 0 | 0 | 0 | 0
| GL36h | 36 | 26 | 0.6 | 31 | 3.6 | 4.3 | 14700 | 490 | 910 | 4.5 | 450 | 0 | 11900 | 2 | 0 | 0 | 0 | 0 | 0 | 0 | 0 | 0 | 0
| GL24c | 24 | 17 | 0.35 | 21 | 2.4 | 3.5 | 11000 | 320 | 590 | 3.5 | 365 | 400 | 9100 | 2 | 0 | 0 | 0 | 0 | 0 | 0 | 0 | 0 | 0
| GL28c | 28 | 16.5 | 0.4 | 24 | 2.7 | 3.5 | 12500 | 390 | 720 | 3.8 | 390 | 420 | 10400 | 2 | 0 | 0 | 0 | 0 | 0 | 0 | 0 | 0 | 0
| GL32c | 32 | 19.5 | 0.45 | 26.5 | 3 | 3.5 | 13700 | 420 | 785 | 4.1 | 400 | 440 | 11100 | 2 | 0 | 0 | 0 | 0 | 0 | 0 | 0 | 0 | 0
| GL36c | 36 | 22.5 | 0.5 | 29 | 3.3 | 3.8 | 14700 | 460 | 850 | 4.3 | 430 | 0 | 11900 | 2 | 0 | 0 | 0 | 0 | 0 | 0 | 0 | 0 | 0
| Abete/N S1 | 29 | 17 | 0.4 | 23 | 2.9 | 3 | 12000 | 400 | 750 | 3.8 | 380 | 415 | 8000 | 1 | 0 | 0 | 0 | 0 | 0 | 0 | 0 | 0 | 0
| Abete/N S2 | 23 | 14 | 0.4 | 20 | 2.9 | 2.5 | 10500 | 350 | 660 | 3.8 | 380 | 415 | 7000 | 1 | 0 | 0 | 0 | 0 | 0 | 0 | 0 | 0 | 0
| Abete/N S3 | 17 | 10 | 0.4 | 18 | 2.9 | 1.9 | 9500 | 320 | 590 | 3.8 | 380 | 415 | 6400 | 1 | 0 | 0 | 0 | 0 | 0 | 0 | 0 | 0 | 0
| Abete/C S1 | 32 | 19 | 0.3 | 24 | 2.1 | 3.2 | 11000 | 370 | 690 | 3.05 | 280 | 305 | 7400 | 1 | 0 | 0 | 0 | 0 | 0 | 0 | 0 | 0 | 0
| Abete/C S2 | 28 | 17 | 0.3 | 22 | 2.1 | 2.9 | 10000 | 330 | 630 | 3.05 | 280 | 305 | 6700 | 1 | 0 | 0 | 0 | 0 | 0 | 0 | 0 | 0 | 0
| Abete/C S3 | 21 | 13 | 0.3 | 20 | 2.1 | 2.3 | 9500 | 320 | 590 | 3.05 | 280 | 305 | 6400 | 1 | 0 | 0 | 0 | 0 | 0 | 0 | 0 | 0 | 0
| Larice/N S1 | 42 | 25 | 0.6 | 27 | 4 | 4 | 13000 | 430 | 810 | 6 | 550 | 600 | 8700 | 1 | 0 | 0 | 0 | 0 | 0 | 0 | 0 | 0 | 0
| Larice/N S2 | 32 | 19 | 0.6 | 24 | 4 | 3.2 | 12000 | 400 | 750 | 6 | 550 | 600 | 8000 | 1 | 0 | 0 | 0 | 0 | 0 | 0 | 0 | 0 | 0
| Larice/N S3 | 26 | 16 | 0.6 | 22 | 4 | 2.7 | 11500 | 380 | 720 | 6 | 550 | 600 | 7700 | 1 | 0 | 0 | 0 | 0 | 0 | 0 | 0 | 0 | 0
| Conifere S1 | 33 | 20 | 0.5 | 24 | 4 | 3.3 | 12300 | 410 | 770 | 5.75 | 530 | 575 | 8200 | 1 | 0 | 0 | 0 | 0 | 0 | 0 | 0 | 0 | 0
| Conifere S2 | 26 | 16 | 0.5 | 22 | 4 | 2.7 | 11400 | 380 | 710 | 5.75 | 530 | 575 | 7600 | 1 | 0 | 0 | 0 | 0 | 0 | 0 | 0 | 0 | 0
| Conifere S3 | 22 | 13 | 0.5 | 20 | 4 | 2.4 | 10500 | 350 | 660 | 5.75 | 530 | 575 | 7000 | 1 | 0 | 0 | 0 | 0 | 0 | 0 | 0 | 0 | 0
| Castagno S | 28 | 17 | 0.5 | 22 | 3.8 | 2 | 11000 | 730 | 950 | 5.5 | 465 | 550 | 8000 | 1 | 0 | 0 | 0 | 0 | 0 | 0 | 0 | 0 | 0
| Querce S | 42 | 25 | 0.8 | 27 | 5.7 | 4 | 12000 | 800 | 750 | 8.25 | 760 | 825 | 10100 | 1 | 0 | 0 | 0 | 0 | 0 | 0 | 0 | 0 | 0
| Latifoglie S | 27 | 16 | 0.5 | 22 | 3.9 | 2 | 11500 | 770 | 720 | 5.6 | 515 | 560 | 8400 | 1 | 0 | 0 | 0 | 0 | 0 | 0 | 0 | 0 | 0
| UTENTE | 24 | 14 |  |  |  | 2.5 | 11000 |  |  |  | 350 | 420 |  | 1 | 0 | 0 | 0 | 0 | 0 | 0 | 0 | 0 | 0
[16 empty] | 24 | 14 | 2.5 | 11000 | 350 | 420 | 420 | 1 | 420
[15 empty] | massiccio | fm,k | ft,0,k | fv,k | E0, mean | φk | φm | φ | tipo | φm relazione
[14 empty] | massiccio | massiccio | 1
[14 empty] | lamellare | lamellare | 0
1
| classe | fmk | ft0k | ft90k | fc0k | fc90k | fvk | E0m | E90m | Gm | φk | φk | φm | E0,05 | tipo
SINGOLA ORDITURA
su
giu'

## DISTINTA C.1
3
QUESTO FOGLIO AIUTA IL PROGETTISTA AD ESEGUIRE LA DISTINTA DEI CONNETTORI Nota: L'esempio sottostante mostra come è possibile organizzare i dati per il cantiere e allo stesso tempo per un rapido preventivo.
|  | DATA: | 2026-07-28 |  |  | CANTIERE: |  | . . . |  |  | PROGETTISTA: |  | . . .
|  |  | TRAVI IN LEGNO |  |  |  |  | INFORMAZIONI PER LA POSA |  |  |  |  | GEOMETRIA CONNETTORE | [8 empty] | PREVENTIVO
|  | SOLAIO | LUCE | INT. | NUMERO TRAVI | NUMERO DI CONNETTORI/TRAVE | NUMERO DI CONNETTORI/mq. | PASSO ESTREMI | PASSO MEZZERIA | TOTALE CONNETTORI | FILETTATURA NEL TRAVE DI LEGNO | TONDO PER ASSITO | TESTA CON SCANALATURA PER CLS | LUNGHEZZA CONNETTORE |  |  |  | TIPO | PREZZO STANDARD | PREZZO SPECIALE SE L > 160mm | PREZZO SPECIALE SE L < 160mm | PREZZO | EURO
|  |  | [ cm ] | [ cm ] |  |  |  | [ mm ] | [ mm ] |  | [ mm ] | [ mm ] | [ mm ] | [ mm ] |  |  |  | [ mm ] | € | € | € | € | €
|  | SEMPLICE ORDITURA | [16 empty] | 2.5 | 0 | 2.875 | 2.875 | 0
[19 empty] | 2.5 | 0 | 2.875 | #REF! | #REF!
|  | A | 460 | 60 | 10 | 17 | 6 | 200 | 400 | 170 | 100 | 20 | 40 | 160 | 1 | 1 | 1 | STANDARD | 2.5 | 2.5 | 2.875 | 2.5 | 425
[15 empty] | 2 | 2 | 2
[7 empty] | MEDIA |  |  | TOTALE CONNETTORI LEGNO-CLS TIPO |  | LC1 | [6 empty] | -3.5 | 0 | 2.875 | 2.875 | 0
[7 empty] | 6 |  |  | 170 | [8 empty] | -2.5 | 0 | 2.875 | 2.875 | 0
DOPPIA ORDITURA
[19 empty] | -0.5 | 0 | 2.875 | 2.875 | 0
|  | B | 580 | 170 | 2 | 29 | 3 | 150 | 300 | 58 | 100 | 0 | 140 | 160 | 1 | 1 | 1 | SPECIALE
[15 empty] | 2 | 2 | 2
[7 empty] | MEDIA |  |  | TOTALE CONNETTORI LEGNO-CLS SPECIALE |  | LCE 5 | [6 empty] | 3.5 | #REF! | 2.875 | #REF! | #REF!
[7 empty] | 3 |  |  | 58 | [8 empty] | 4.5 | #REF! | 2.875 | #REF! | #REF!
[19 empty] | 5.5 | 0 | 2.875 | 2.875 | 0
[19 empty] | 6.5 | 0 | 2.875 | 2.875 | 0
[19 empty] | 7.5 | 0 | 2.875 | 2.875 | 0
[19 empty] | 8.5 | 0 | 2.875 | 2.875 | 0
[19 empty] | 2.5 | 0 | 2.875 | 2.875 | 0
[19 empty] | 2.5 | 0 | 2.875 | 2.875 | 0
[19 empty] | 2.5 | 0 | 2.875 | 2.875 | 0
[19 empty] | 2.5 | 0 | 2.875 | 2.875 | 0
SINGOLA ORDITURA
DOPPIA ORDITURA
HOME